## 1_Resumen anual
IDUNICOSTE | AÑO | UWWCODE | UWW_LATITUD | UWW_LONGITUD | DEMARCACION | NOMBRE | MUNICIPIOS SERVIDOS | 91/271/CEE | ENERGÍA (kWh) | CARGA TRATADA (eh) | VOLUMEN TRATADO (m3) | MAR (m3) | CAUCE (m3) | INFILTRACIÓN (m3) | USO AGRÍCOLA (m3) | USO RECREATIVO (m3) | USO INDUSTRIAL (m3) | USO URBANO (m3) | SS entrada (mg/L) | SS salida (mg/L) | SS rend (%) | DBO5 entrada (mg/L) | DBO5 salida (mg/L) | DBO5 rend (%) | DQO entrada (mg/L) | DQO salida (mg/L) | DQO rend (%) | N TOTAL entrada (mg/L) | N TOTAL salida (mg/L) | N TOTAL rend (%) | P TOTAL entrada (mg/L) | P TOTAL salida (mg/L) | P TOTAL renda (%) | LODOS (kg) | AGRICULTURA (kg) | VERTEDERO (kg) | RP (kg) | COMPOSTAJE (kg) | SECADO TÉRMICO (kg) | LODOS (kg ms) | AGRICULTURA (kg ms) | VERTEDERO (kg ms) | RP (kg ms) | COMPOSTAJE (kg ms) | SECADO TÉRMICO (kg ms)
1 | 2024 | ES10460010000000E | 40.0589 | -1.2783 | D.H.J. | ADEMUZ | Ademuz | Sí | 76330 | 889 | 191455 |  | 191455 | [5 empty] | 125 | 5 | 94 | 102 | 5 | 94 | 207 | 14 | 92 | 26.83 | 4.67 | 83 | 3.24 | 1.09 | 60 | 68380 |  |  |  | 68380 |  | 12298 |  |  |  | 12298
883 | 2024 | ES10030010000000E | 38.8459 | -0.14647 | D.H.J. | ADSUBIA | Adsubia | Sí | 12723 | 501 | 21084 |  | 21084 | [5 empty] | 484 | 2 | 100 | 521 | 5 | 99 | 977 | 17 | 98 | 87.97 | 3.64 | 96 | 11.66 | 3.51 | 69 | 0 | [5 empty] | 0
1632 | 2024 | ES10030010002001E | 38.8725 | -0.16708 | D.H.J. | ADSUBIA - FORNA | Adsubia | Sí | 5493 | 93 | 2587 |  | 2587 | [5 empty] | 781 | 4 | 99 | 786 | 5 | 99 | 1454 | 31 | 98 | 116.72 | 18.54 | 86 | 14.23 | 3.05 | 74 | 2820 |  |  |  | 2820 |  | 1982 |  |  |  | 1982
2 | 2024 | ES10030020001010E | 38.4257 | -0.63584 | D.H.J. | AGOST | Agost | Sí | 107649 | 3304 | 165000 |  |  |  | 165000 |  |  |  | 291 | 7 | 97 | 440 | 5 | 99 | 763 | 45 | 94 | 86.9 | 24.47 | 71 | 9.96 | 6.97 | 29 | 138842 | 138842 |  |  |  |  | 45105 | 45105
288 | 2024 | ES10030030000000E | 38.7877 | -0.51791 | D.H.J. | AGRES | Agres | Sí | 17583 | 460 | 41625 |  | 41625 | [5 empty] | 184 | 8 | 95 | 243 | 6 | 97 | 434 | 38 | 91 | 87.84 | 19.38 | 77 | 9.78 | 2.67 | 71 | 30760 |  |  |  | 30760 |  | 11193 |  |  |  | 11193
289 | 2024 | ES10460420001010E | 38.8802 | -0.56876 | D.H.J. | AIELO DE MALFERIT | Aielo de Malferit | Sí | 85673 | 3252 | 223240 |  | 223240 | [5 empty] | 589 | 6 | 98 | 320 | 4 | 99 | 644 | 27 | 95 | 67.54 | 10.41 | 84 | 7.96 | 0.9 | 89 | 266600 | 266600 |  |  |  |  | 51201 | 51201
290 | 2024 | ES10030040000000E | 38.4964 | -0.3628 | D.H.J. | AIGÜES | Aigües | Sí | 28213 | 517 | 28388 |  | 28388 | [5 empty] | 243 | 10 | 96 | 400 | 6 | 98 | 684 | 38 | 95 | 96.18 | 8.13 | 91 | 11.23 | 4.53 | 58 | 4440 |  |  |  | 4440 |  | 3890 |  |  |  | 3890
1784 | 2024 | ES10120020000000E | 39.8998 | -0.33906 | D.H.J. | AIN | Ain | Sí | 20864 | 145 | 17338 |  | 17338 | [5 empty] | 146 | 7 | 93 | 183 | 8 | 94 | 399 | 22 | 93 | 37.3 | 10 | 70 | 4.52 | 2.69 | 30 | 0 | [5 empty] | 0
1751 | 2024 | ES10031190000000E | 38.426 | -0.41864 | D.H.J. | ALACANTI NORTE | Busot, El Campello, Mutxamel, Sant Joan d'Alacant | Sí | 1123179 | 48201 | 2031406 |  | 1101210 |  | 930196 |  |  |  | 693 | 7 | 99 | 521 | 5 | 99 | 1001 | 34 | 96 | 89.39 | 5.18 | 94 | 11.29 | 3.42 | 69 | 3088800 | 544800 |  |  | 1978760 | 565240 | 620697 | 109532 |  |  | 397032 | 114133
291 | 2024 | ES10460060001010E | 38.852 | -0.52625 | D.H.J. | ALBAIDA | Albaida, Atzeneta d'Albaida, El Palomar | Sí | 302351 | 8153 | 880288 |  | 408499 |  | 471789 |  |  |  | 200 | 10 | 93 | 203 | 5 | 97 | 508 | 38 | 91 | 34.58 | 5.74 | 83 | 4 | 0.97 | 73 | 840860 | 840860 |  |  |  |  | 147296 | 147296
292 | 2024 | ES10030050002010E | 38.1793 | -0.84795 | D.H.S. | ALBATERA - SAN ISIDRO | Albatera, San Isidro | Sí | 563725 | 10710 | 710720 |  |  |  | 710720 |  |  | 0 | 373 | 6 | 98 | 331 | 6 | 98 | 663 | 28 | 96 | 84.48 | 4.6 | 94 | 9.72 | 2.22 | 76 | 1169640 | 1169640 |  |  |  |  | 199691 | 199691
293 | 2024 | ES10460110001010E | 39.1388 | -0.50772 | D.H.J. | ALBERIC | Alberic, Benimuslem, Masalavés | Sí | 434461 | 11940 | 1344740 |  |  |  | 1344740 |  |  |  | 224 | 18 | 90 | 195 | 11 | 94 | 408 | 40 | 88 | 39.84 | 10.65 | 72 | 6.21 | 0.84 | 82 | 300400 |  |  |  | 300400 |  | 110551 |  |  |  | 110551
7 | 2024 | ES10120030001010E | 40.3698 | 0.018862 | D.H.J. | ALBOCASSER | Albocàsser | Sí | 25632 | 1151 | 148592 |  | 148592 | [5 empty] | 109 | 17 | 84 | 170 | 14 | 92 | 277 | 71 | 72 | 45.68 | 17.39 | 57 | 4.9 | 3.17 | 40 | 13620 | 13620 |  |  |  |  | 11251 | 11251
1069 | 2024 | ES10460310001010E | 39.2658 | -0.4032 | D.H.J. | ALBUFERA SUR | Alginet, Almussafes, Benifaió, Sollana | Sí | 728847 | 94515 | 7796867 |  |  |  | 6476518 | 1320349 |  |  | 244 | 5 | 97 | 266 | 6 | 98 | 568 | 35 | 93 | 59.76 | 5.53 | 85 | 9.75 | 0.34 | 94 | 6761895 | 5490162 |  |  | 1271733 |  | 1483664 | 1209207 |  |  | 274457
1880 | 2024 | ES10120040001011E | 40.253 | 0.22847 | D.H.J. | ALCALA DE XIVERT - ALCOSSEBRE | Alcalà de Xivert | Sí | 286305 | 5409 | 582830 |  | 582830 | [5 empty] | 187 | 4 | 98 | 204 | 3 | 98 | 413 | 21 | 94 | 62.45 | 4.41 | 93 | 6.41 | 1.53 | 74 | 488300 | 488300 |  |  |  |  | 92922 | 92922
12 | 2024 | ES10120040001010E | 40.3021 | 0.23098 | D.H.J. | ALCALA DE XIVERT - CASCO | Alcalà de Xivert | Sí | 129576 | 2802 | 318826 |  | 318826 | [5 empty] | 124 | 9 | 92 | 193 | 4 | 97 | 323 | 32 | 86 | 43.91 | 23.18 | 38 | 4.79 | 1.55 | 67 | 4960 | 4960 |  |  |  |  | 4430 | 4430
125 | 2024 | ES10030060002000E | 38.7738 | -0.001996 | D.H.J. | ALCALALI - LLOSA DE CAMACHO | Alcalalí | Sí | 6126 | 225 | 5389 |  | 5389 | [5 empty] | 557 | 30 | 93 | 918 | 5 | 99 | 1491 | 88 | 93 | 171.55 | 35.43 | 79 | 21.08 | 11.07 | 46 | 0 | [5 empty] | 0
13 | 2024 | ES10460160001010E | 39.0751 | -0.56358 | D.H.J. | ALCANTERA - CARCER | Alcàntera de Xúquer, Càrcer | Sí | 127699 | 2407 | 219211 |  |  |  | 219211 |  |  |  | 210 | 6 | 93 | 241 | 5 | 97 | 516 | 25 | 94 | 65.02 | 6.52 | 90 | 11.59 | 0.79 | 92 | 279240 |  |  |  | 279240 |  | 46142 |  |  |  | 46142
1166 | 2024 | ES10030070000000E | 38.795 | -0.39965 | D.H.J. | ALCOCER DE PLANES | Alcocer de Planes | Sí | 11380 | 323 | 19551 |  | 19551 | [5 empty] | 397 | 4 | 98 | 363 | 5 | 98 | 776 | 21 | 96 | 68.21 | 2.61 | 96 | 8.55 | 0.24 | 97 | 1380 |  |  |  | 1380 |  | 1125 |  |  |  | 1125
14 | 2024 | ES10030090001010E | 38.7161 | -0.44509 | D.H.J. | ALCOI | Alcoi | Sí | 3082096 | 64817 | 4935559 |  | 4392991 |  | 542568 |  |  |  | 322 | 8 | 97 | 322 | 6 | 98 | 636 | 34 | 94 | 50.76 | 6.8 | 86 | 6.91 | 0.67 | 89 | 4686942 | 3793222 |  |  | 893720 |  | 930844 | 744038 |  |  | 186806
1628 | 2024 | ES10030080000000E | 38.6793 | -0.33341 | D.H.J. | ALCOLEJA | Alcoleja | Sí | 10122 | 281 | 12513 |  | 12513 | [5 empty] | 278 | 4 | 99 | 494 | 5 | 99 | 839 | 29 | 97 | 103.95 | 9.44 | 90 | 14.94 | 1.78 | 87 | 2280 |  |  |  | 2280 |  | 1724 |  |  |  | 1724
15 | 2024 | ES10120050001010E | 40.0667 | -0.20232 | D.H.J. | ALCORA | L'Alcora | Sí | 458346 | 6678 | 523142 |  | 523142 | [5 empty] | 239 | 8 | 96 | 280 | 4 | 98 | 496 | 26 | 94 | 58.54 | 11.25 | 80 | 5.88 | 0.97 | 81 | 757300 |  |  |  | 757300 |  | 169534 |  |  |  | 169534
1199 | 2024 | ES10120050002000E | 40.0649 | -0.27552 | D.H.J. | ALCORA - ARAYA | L'Alcora | Sí | 12156 | 32 | 4751 |  | 4751 | [5 empty] | 105 | 12 | 84 | 146 | 5 | 95 | 303 | 35 | 84 | 67.81 | 31.75 | 53 | 7.2 | 4.23 | 41 | 0 | [5 empty] | 0
1924 | 2024 | ES10120050004000E | 40.0389 | -0.16978 | D.H.J. | ALCORA - EL PANTANO | L'Alcora | Sí | 5184 | 187 | 11864 |  | 11864 | [5 empty] | 302 | 10 | 97 | 346 | 7 | 97 | 682 | 36 | 94 | 68.53 | 27.86 | 62 | 9.38 | 1.05 | 89 | 0 | [5 empty] | 0
1930 | 2024 | ES10120050003000E | 40.0973 | -0.21024 | D.H.J. | ALCORA - LA FOIA | l´Alcora | Sí | 7299 | 44 | 3815 |  | 3815 | [5 empty] | 190 | 3 | 99 | 253 | 3 | 99 | 471 | 21 | 95 | 78.22 | 14.03 | 82 | 8.1 | 1.83 | 77 | 0 | [5 empty] | 0
16 | 2024 | ES10460180000000E | 39.7897 | -0.71459 | D.H.J. | ALCUBLAS | Alcublas | No | 6674 | 364 | 45303 |  | 45303 | [5 empty] | 123 | 36 | 74 | 176 | 39 | 74 | 303 | 102 | 63 | 51.15 | 48.01 | 11 | 5.33 | 5.04 | 17 | 11480 |  |  |  | 11480 |  | 11263 |  |  |  | 11263
1831 | 2024 | ES10120060000000E | 39.9308 | -0.33638 | D.H.J. | ALCUDIA DE VEO - BENITANDUS | Alcudia de Veo | Sí | 2080 | 7 | 763 |  | 763 | [5 empty] | 98 | 11 | 88 | 204 | 10 | 94 | 421 | 25 | 93 | 95.4 | 15.72 | 82 | 11.18 | 5.67 | 45 | 0 | [5 empty] | 0
294 | 2024 | ES10030100000000E | 38.7767 | -0.55943 | D.H.J. | ALFAFARA | Alfafara | Sí | 15580 | 219 | 12478 |  | 12478 | [5 empty] | 327 | 8 | 98 | 385 | 8 | 98 | 724 | 42 | 94 | 98.67 | 20.33 | 78 | 10.98 | 2.31 | 75 | 7700 |  |  |  | 7700 |  | 6230 |  |  |  | 6230
295 | 2024 | ES10460270001010E | 38.8942 | -0.49472 | D.H.J. | ALFARRASI | Alfarrasí, L'Olleria, Montaverner | Sí | 222672 | 8781 | 912855 |  | 561807 |  | 351048 |  |  |  | 245 | 7 | 97 | 211 | 5 | 98 | 450 | 34 | 92 | 50.94 | 6.81 | 85 | 6.07 | 0.6 | 90 | 662840 | 662840 |  |  |  |  | 176765 | 176765
296 | 2024 | ES10460280000000E | 39.7786 | -0.36251 | D.H.J. | ALGAR DE PALANCIA | Algar de Palancia | Sí | 25756 | 200 | 29030 |  | 29030 | [5 empty] | 96 | 3 | 97 | 151 | 3 | 98 | 319 | 15 | 94 | 60.99 | 5.83 | 90 | 5.88 | 4.09 | 30 | 4880 |  |  |  | 4880 |  | 3904 |  |  |  | 3904
702 | 2024 | ES10460290001010E | 39.2065 | -0.40666 | D.H.J. | ALGEMESI - ALBALAT | Albalat de la Ribera, Algemesí | Sí | 698361 | 24170 | 2791425 |  | 2791425 | [5 empty] | 241 | 8 | 94 | 190 | 8 | 96 | 401 | 48 | 86 | 47.22 | 11.07 | 75 | 9.72 | 1.26 | 86 | 3611280 | 3611280 |  |  |  |  | 577398 | 577398
1262 | 2024 | ES10030120001000E | 38.0905 | -0.80692 | D.H.S. | ALGORFA - BENEJUZAR | Algorfa, Benejuzar | Sí | 377373 | 7437 | 503243 |  | 503243 | [5 empty] | 373 | 9 | 98 | 325 | 6 | 98 | 695 | 29 | 95 | 74.62 | 6.13 | 92 | 10.23 | 4.03 | 56 | 1518440 | 1518440 |  |  |  |  | 274794 | 274794
20 | 2024 | ES10030130001010E | 38.3294 | -0.99885 | D.H.S. | ALGUEÑA | Algueña | Sí | 79797 | 670 | 62745 |  | 0 |  | 62745 |  |  |  | 133 | 8 | 93 | 235 | 6 | 97 | 395 | 35 | 90 | 68.75 | 14.73 | 75 | 6.81 | 4.42 | 42 | 67580 | 67580 |  |  |  |  | 10813 | 10813
1168 | 2024 | ES10030130002000E | 38.3418 | -1.0348 | D.H.S. | ALGUEÑA - LA SOLANA | Algueña | Sí | 10726 | 27 | 2369 |  |  | 0 | 2369 |  |  |  | 198 | 5 | 97 | 253 | 5 | 98 | 520 | 24 | 95 | 80.86 | 9.36 | 88 | 10.89 | 9.02 | 17 | 0 | [5 empty] | 0
297 | 2024 | ES10120090001010E | 39.932 | -0.057496 | D.H.J. | ALMASSORA | Almassora | Sí | 1304742 | 27515 | 2496316 |  | 1665034 |  |  | 831282 |  |  | 155 | 5 | 96 | 242 | 4 | 98 | 410 | 25 | 93 | 49.63 | 8.34 | 82 | 5.39 | 0.68 | 86 | 2268580 | 1794340 |  |  |  | 474240 | 377883 | 298632 |  |  |  | 79251
519 | 2024 | ES10120100000000E | 39.8695 | -0.41412 | D.H.J. | ALMEDIJAR | Almedíjar | Sí | 29576 | 197 | 20435 |  | 20435 | [5 empty] | 169 | 6 | 96 | 212 | 5 | 98 | 432 | 15 | 96 | 50.23 | 9.16 | 83 | 6.89 | 1.3 | 81 | 8720 | 8720 |  |  |  |  | 7785 | 7785
298 | 2024 | ES10120110001010E | 39.7482 | -0.21493 | D.H.J. | ALMENARA | Almenara | Sí | 254827 | 4608 | 445168 |  |  |  | 445168 |  |  |  | 249 | 12 | 95 | 227 | 9 | 96 | 477 | 38 | 91 | 68.44 | 9.85 | 84 | 8.68 | 2.42 | 71 | 203700 | 203700 |  |  |  |  | 30434 | 30434
23 | 2024 | ES10460330000000E | 38.9192 | -0.28334 | D.H.J. | ALMISERA - LLOCNOU DE SANT JERONI | Almiserà, Llocnou de Sant Jeroni | Sí | 17621 | 528 | 34288 |  | 34288 | [5 empty] | 233 | 12 | 94 | 338 | 15 | 95 | 543 | 66 | 87 | 72.07 | 44.21 | 37 | 8.61 | 7.02 | 18 | 5400 |  |  |  | 5400 |  | 4932 |  |  |  | 4932
299 | 2024 | ES10030150001010E | 38.1131 | -0.77734 | D.H.S. | ALMORADI | Almoradí | No | 839633 | 22751 | 1075438 |  |  |  | 1075438 |  |  |  | 275 | 44 | 82 | 465 | 35 | 92 | 749 | 140 | 81 | 88.2 | 63.85 | 26 | 9.87 | 6.15 | 37 | 935120 |  |  |  | 935120 |  | 191703 |  |  |  | 191703
25 | 2024 | ES10030150001070E | 38.1278 | -0.79623 | D.H.S. | ALMORADI - EL SALADAR | Almoradí | Sí | 27846 | 583 | 59723 |  |  |  | 59723 |  |  |  | 162 | 6 | 95 | 214 | 5 | 97 | 417 | 31 | 91 | 55.25 | 5 | 87 | 6.29 | 1.4 | 75 | 1860 | 1860 |  |  |  |  | 1681 | 1681
1169 | 2024 | ES10030160000000E | 38.7629 | -0.35159 | D.H.J. | ALMUDAINA | Almudaina | Sí | 7187 | 112 | 5653 |  | 5653 | [5 empty] | 253 | 18 | 82 | 435 | 5 | 75 | 623 | 46 | 84 | 61.85 | 18.41 | 33 | 8.18 | 3.45 | 31 | 0 | [5 empty] | 0
452 | 2024 | ES10460360002010E | 39.8779 | -1.0135 | D.H.J. | ALPUENTE | Alpuente | No | 0 | 323 | 17202 |  | 17202 | [5 empty] | 319 | 193 | 39 | 413 | 363 | 13 | 680 | 543 | 15 | 89 | 129.5 | 0 | 9.38 | 9.98 | 2 | 9940 |  |  |  | 9940 |  | 9748 |  |  |  | 9748
1706 | 2024 | ES10460360002011E | 39.8914 | -1.0323 | D.H.J. | ALPUENTE - BALDOVAR | Alpuente | No | 0 | 118 | 12810 |  | 12810 | [5 empty] | 170 | 100 | 38 | 203 | 237 | 12 | 357 | 428 | 11 | 76.25 | 50 | 32 | 6.09 | 5.73 | 15 | 0 | [5 empty] | 0
1709 | 2024 | ES10460360002012E | 39.8629 | -1.0278 | D.H.J. | ALPUENTE - CAMPO DE ABAJO 1 | Alpuente | No | 0 | 104 | 11712 |  | 11712 | [5 empty] | 378 | 62 | 70 | 195 | 42 | 80 | 474 | 116 | 73 | 88.25 | 59.25 | 23 | 10.52 | 5.83 | 40 | 0 | [5 empty] | 0
1708 | 2024 | ES10460360002013E | 39.8606 | -1.0249 | D.H.J. | ALPUENTE - CAMPO DE ABAJO 2 | Alpuente | No | 0 | 241 | 11712 |  | 11712 | [5 empty] | 445 | 88 | 29 | 453 | 159 | 34 | 703 | 297 | 27 | 122.55 | 102.9 | 12 | 11.32 | 10.64 | 10 | 0 | [5 empty] | 0
1707 | 2024 | ES10460360002014E | 39.8643 | -1.0417 | D.H.J. | ALPUENTE - CAMPO DE ARRIBA | Alpuente | No | 0 | 559 | 11712 |  | 11712 | [5 empty] | 1572 | 53 | 93 | 1048 | 62 | 93 | 2573 | 132 | 90 | 128.75 | 71.25 | 41 | 15.62 | 6.98 | 50 | 0 | [5 empty] | 0
1710 | 2024 | ES10460360002015E | 39.9272 | -1.0027 | D.H.J. | ALPUENTE - CORCOLILLA | Alpuente | No | 0 | 294 | 14274 |  | 14274 | [5 empty] | 565 | 146 | 70 | 453 | 60 | 87 | 777 | 175 | 79 | 57 | 32.53 | 37 | 8.12 | 3.57 | 54 | 0 | [5 empty] | 0
1711 | 2024 | ES10460360002016E | 39.9321 | -0.98306 | D.H.J. | ALPUENTE - CUEVARRUZ | Alpuente | No | 0 | 265 | 11712 |  | 11712 | [5 empty] | 523 | 58 | 52 | 498 | 88 | 61 | 723 | 182 | 42 | 79.75 | 55.75 | 19 | 6.88 | 5.43 | 15 | 0 | [5 empty] | 0
1712 | 2024 | ES10460360002017E | 39.9593 | -1.0374 | D.H.J. | ALPUENTE - EL COLLADO | Alpuente | No | 0 | 97 | 11712 |  | 11712 | [5 empty] | 144 | 79 | 52 | 182 | 70 | 65 | 328 | 137 | 58 | 66.75 | 42.5 | 34 | 5.31 | 4 | 29 | 0 | [5 empty] | 0
1713 | 2024 | ES10460360002018E | 39.8863 | -1.0121 | D.H.J. | ALPUENTE - ERAS 1 | Alpuente | No | 0 | 88 | 4392 |  | 4392 | [5 empty] | 208 | 173 | 28 | 438 | 321 | 16 | 908 | 512 | 37 | 93 | 100.75 | 12 | 6.63 | 6.21 | 14 | 0 | [5 empty] | 0
1714 | 2024 | ES10460360002019E | 39.8864 | -1.0104 | D.H.J. | ALPUENTE - ERAS 2 | Alpuente | No | 0 | 90 | 2196 |  | 2196 | [5 empty] | 535 | 181 | 52 | 903 | 350 | 54 | 1731 | 675 | 54 | 164.5 | 121.75 | 21 | 16.22 | 11.17 | 28 | 0 | [5 empty] | 0
1715 | 2024 | ES104603600020110E | 39.8878 | -1.0097 | D.H.J. | ALPUENTE - ERAS 3 | Alpuente | No | 0 | 58 | 2196 |  | 2196 | [5 empty] | 686 | 107 | 62 | 580 | 238 | 47 | 956 | 370 | 49 | 132.5 | 100 | 24 | 10.17 | 10.01 | 13 | 0 | [5 empty] | 0
1716 | 2024 | ES104603600020111E | 39.9439 | -1.0211 | D.H.J. | ALPUENTE - HONTANAR 1 | Alpuente | No | 0 | 41 | 5856 |  | 5856 | [5 empty] | 97 | 126 | 4 | 153 | 144 | 10 | 267 | 301 | 0 | 65.75 | 68.5 | 3 | 6.8 | 6.94 | 2 | 0 | [5 empty] | 0
1717 | 2024 | ES104603600020112E | 39.9419 | -1.0202 | D.H.J. | ALPUENTE - HONTANAR 2 | Alpuente | No | 3090 | 20 | 5856 |  | 5856 | [5 empty] | 44 | 16 | 61 | 76 | 41 | 55 | 129 | 81 | 46 | 61.75 | 50.75 | 19 | 7.12 | 7.38 | 14 | 0 | [5 empty] | 0
1718 | 2024 | ES104603600020113E | 39.9304 | -0.99342 | D.H.J. | ALPUENTE - LA ALMEZA | Alpuente | No | 0 | 127 | 17202 |  | 17202 | [5 empty] | 126 | 48 | 56 | 162 | 90 | 47 | 290 | 151 | 50 | 54.25 | 41.25 | 29 | 5.57 | 4.65 | 13 | 0 | [5 empty] | 0
27 | 2024 | ES10030180001020E | 38.6186 | -0.052225 | D.H.J. | ALTEA | Altea, Callosa d'En Sarrià, La Nucia, Polop | Sí | 2639416 | 47250 | 3700122 |  | 3700122 | [5 empty] | 233 | 8 | 96 | 280 | 6 | 98 | 523 | 36 | 93 | 51.26 | 13.74 | 72 | 6.62 | 1.81 | 72 | 3576470 | 3576470 |  |  |  |  | 701193 | 701193
1912 | 2024 | ES10030180001026E | 38.6361 | -0.022699 | D.H.J. | ALTEA - GALERA DE LAS PALMERAS | Altea | Sí | 16065 | 140 | 9471 |  |  | 9471 |  |  |  |  | 285 | 24 | 89 | 324 | 9 | 97 | 594 | 45 | 91 | 59.57 | 17.7 | 69 | 8.14 | 1.76 | 75 | 0 | [5 empty] | 0
1913 | 2024 | ES10030180001027E | 38.6297 | -0.036356 | D.H.J. | ALTEA - GOLF | Altea | Sí | 25006 | 514 | 39143 |  |  | 39143 |  |  |  |  | 222 | 12 | 94 | 288 | 5 | 98 | 503 | 47 | 90 | 89.21 | 18.9 | 78 | 9.5 | 3.2 | 65 | 0 | [5 empty] | 0
1914 | 2024 | ES10030180001028E | 38.6274 | -0.030296 | D.H.J. | ALTEA - GOLF - VIVERO | Altea | Sí | 10755 | 97 | 9481 |  |  | 9481 |  |  |  |  | 164 | 11 | 93 | 224 | 9 | 97 | 445 | 46 | 89 | 131.3 | 21.04 | 84 | 10.93 | 3.47 | 66 | 0 | [5 empty] | 0
1915 | 2024 | ES10030180001029E | 38.6307 | -0.027231 | D.H.J. | ALTEA - LEÑA | Altea | Sí | 9434 | 148 | 21157 |  |  | 21157 |  |  |  |  | 235 | 13 | 91 | 153 | 6 | 93 | 341 | 32 | 86 | 51.35 | 8.13 | 83 | 6.12 | 1.38 | 76 | 0 | [5 empty] | 0
1911 | 2024 | ES10030180001025E | 38.632 | -0.012027 | D.H.J. | ALTEA - MASCARAT | Altea | Sí | 98303 | 1402 | 118646 |  |  | 118646 |  |  |  |  | 211 | 8 | 96 | 259 | 6 | 98 | 498 | 36 | 93 | 76.75 | 23.02 | 70 | 10.47 | 3.61 | 64 | 0 | [5 empty] | 0
1873 | 2024 | ES10030180001021E | 38.6418 | -0.054376 | D.H.J. | ALTEA - MONTERRICO | Altea | Sí | 21268 | 88 | 9391 |  | 9391 | [5 empty] | 252 | 20 | 77 | 205 | 6 | 94 | 428 | 36 | 83 | 49.12 | 20.25 | 61 | 6.84 | 3.31 | 40 | 0 | [5 empty] | 0
1872 | 2024 | ES10030180001022E | 38.6361 | -0.05275 | D.H.J. | ALTEA - PARADISO | Altea | Sí | 13040 | 79 | 7836 |  | 7836 | [5 empty] | 223 | 14 | 93 | 223 | 6 | 95 | 412 | 39 | 87 | 76.78 | 14.75 | 72 | 8.19 | 6.59 | 26 | 0 | [5 empty] | 0
1871 | 2024 | ES10030180001023E | 38.6354 | -0.066527 | D.H.J. | ALTEA - SANTA CLARA | Altea | Sí | 9154 | 182 | 18971 |  | 18971 | [5 empty] | 130 | 14 | 88 | 211 | 8 | 95 | 388 | 39 | 88 | 64.63 | 11.83 | 80 | 6.7 | 3.52 | 49 | 0 | [5 empty] | 0
1868 | 2024 | ES10030180001024E | 38.6324 | 0.00392 | D.H.J. | ALTEA - TOIX-MASCARAT | Altea | Sí | 101021 | 1071 | 49396 |  | 49396 | [5 empty] | 371 | 12 | 96 | 476 | 6 | 99 | 839 | 42 | 95 | 117.43 | 32.13 | 72 | 13.71 | 5.14 | 59 | 0 | [5 empty] | 0
28 | 2024 | ES10460170002000E | 39.1059 | -0.37051 | D.H.J. | ALZIRA - BARRACA AIGÜES VIVES | Alzira | Sí | 15684 | 514 | 34750 |  | 34750 | [5 empty] | 313 | 10 | 97 | 325 | 10 | 96 | 729 | 40 | 94 | 118.65 | 7.78 | 93 | 13.29 | 3.18 | 70 | 0 | [5 empty] | 0
1068 | 2024 | ES10460170001000E | 39.1106 | -0.4878 | D.H.J. | ALZIRA - CARCAIXENT | Alzira, Carcaixent, La Pobla Llarga, Villanueva de Castellón | Sí | 1238712 | 71653 | 8601024 |  | 8601024 | [5 empty] | 129 | 13 | 89 | 183 | 11 | 94 | 407 | 44 | 88 | 38.07 | 17.44 | 56 | 5.57 | 0.85 | 83 | 5019250 | 5019250 |  |  |  |  | 893641 | 893641
29 | 2024 | ES10460390000000E | 39.0228 | -0.64042 | D.H.J. | ANNA | Anna | Sí | 76225 | 2107 | 220239 |  | 220239 | [5 empty] | 147 | 6 | 96 | 210 | 6 | 97 | 424 | 25 | 93 | 59.55 | 10.34 | 82 | 8.16 | 2.15 | 70 | 89520 |  |  |  | 89520 |  | 17172 |  |  |  | 17172
30 | 2024 | ES10460400000000E | 39.0768 | -0.58961 | D.H.J. | ANTELLA | Antella | Sí | 37324 | 619 | 88253 |  | 88253 | [5 empty] | 141 | 10 | 79 | 154 | 9 | 87 | 321 | 34 | 83 | 67.7 | 12.82 | 81 | 7.45 | 2.19 | 74 | 2000 |  |  |  | 2000 |  | 1794 |  |  |  | 1794
1737 | 2024 | ES10120130000000E | 40.0674 | -0.47892 | D.H.J. | ARAÑUEL | Arañuel | Sí | 19282 | 55 | 12233 |  | 12233 | [5 empty] | 83 | 11 | 75 | 98 | 9 | 79 | 223 | 23 | 79 | 35.38 | 13.31 | 57 | 4.04 | 2.9 | 60 | 0 | [5 empty] | 0
257 | 2024 | ES10460410000000E | 39.9215 | -1.1306 | D.H.J. | ARAS DE LOS OLMOS | Aras de los Olmos | Sí | 51563 | 498 | 63865 |  |  |  | 63865 |  |  |  | 282 | 5 | 96 | 171 | 8 | 83 | 409 | 25 | 90 | 40.87 | 16.39 | 61 | 7.49 | 3.01 | 60 | 40680 |  |  |  | 40680 |  | 12878 |  |  |  | 12878
1722 | 2024 | ES10120140000000E | 40.4554 | -0.13531 | D.H.J. | ARES DEL MAESTRE | Ares del Maestre | Sí | 13701 | 24 | 5295 |  | 5295 | [5 empty] | 61 | 8 | 71 | 98 | 4 | 87 | 162 | 33 | 38 | 29.92 | 10.12 | 57 | 3.17 | 5.93 | 7 | 0 | [5 empty] | 0
2006 | 2024 | ES10120150000000E | 40.0511 | -0.35085 | D.H.J. | ARGELITA | Argelita | Sí | 9134 | 276 | 14671 |  | 14671 | [5 empty] | 350 | 11 | 97 | 413 | 13 | 97 | 886 | 55 | 93 | 88.17 | 34.75 | 56 | 9.94 | 7.23 | 26 | 0 | [5 empty] | 0
31 | 2024 | ES10120160001010E | 39.8925 | -0.24841 | D.H.J. | ARTANA | Artana | Sí | 69076 | 1249 | 233883 |  | 233883 | [5 empty] | 107 | 5 | 95 | 117 | 6 | 95 | 246 | 19 | 92 | 30.32 | 8.71 | 71 | 3.7 | 1.85 | 46 | 128820 | 128820 |  |  |  |  | 18416 | 18416
32 | 2024 | ES10030190001010E | 38.3538 | -0.76041 | D.H.J. | ASPE | Aspe | Sí | 1275729 | 15462 | 783460 |  | 783180 |  |  |  |  | 280 | 340 | 7 | 98 | 433 | 5 | 99 | 827 | 30 | 96 | 91.09 | 5.82 | 93 | 10.41 | 0.7 | 93 | 1659786 |  |  |  | 1659786 |  | 369525 |  |  |  | 369525
33 | 2024 | ES10120010000000E | 40.2192 | -0.16286 | D.H.J. | ATZENETA DEL MAESTRAT | Atzeneta del Maestrat | Sí | 36902 | 600 | 95759 |  | 95759 | [5 empty] | 139 | 11 | 91 | 138 | 11 | 90 | 245 | 44 | 79 | 39.78 | 19.36 | 42 | 3.56 | 2.93 | 12 | 5620 | 5620 |  |  |  |  | 4884 | 4884
1783 | 2024 | ES10120170000000E | 39.9984 | -0.37025 | D.H.J. | AYODAR | Ayodar | Sí | 16244 | 264 | 31732 |  | 31732 | [5 empty] | 196 | 10 | 93 | 183 | 10 | 91 | 406 | 45 | 84 | 54.55 | 22.64 | 54 | 5.77 | 4.18 | 26 | 0 | [5 empty] | 0
34 | 2024 | ES10460440001010E | 39.0559 | -1.0445 | D.H.J. | AYORA | Ayora | Sí | 217825 | 3106 | 381752 |  | 381752 | [5 empty] | 120 | 6 | 94 | 179 | 6 | 96 | 373 | 28 | 91 | 56.22 | 5.17 | 90 | 6.18 | 3.18 | 40 | 208840 |  |  |  | 208840 |  | 30702 |  |  |  | 30702
1735 | 2024 | ES10120180000000E | 39.8278 | -0.37087 | D.H.J. | AZUEBAR | Azuebar | Sí | 29037 | 136 | 20600 |  | 20600 | [5 empty] | 141 | 7 | 93 | 145 | 10 | 93 | 299 | 43 | 85 | 53.74 | 34.91 | 29 | 5.39 | 4.93 | 15 | 2560 | 2560 |  |  |  |  | 2363 | 2363
301 | 2024 | ES10030200000000E | 38.7375 | -0.33986 | D.H.J. | BALONES | Balones | Sí | 13067 | 256 | 12078 |  | 12078 | [5 empty] | 265 | 18 | 89 | 465 | 6 | 99 | 731 | 43 | 93 | 103.38 | 17.77 | 81 | 11.87 | 5.11 | 54 | 0 | [5 empty] | 0
35 | 2024 | ES10030210001010E | 38.7204 | -0.69347 | D.H.J. | BANYERES DE MARIOLA | Banyeres de Mariola | Sí | 217530 | 6852 | 412024 |  | 412024 | [5 empty] | 262 | 10 | 96 | 365 | 11 | 97 | 646 | 63 | 90 | 73.9 | 58.9 | 19 | 7.64 | 0.62 | 92 | 575720 |  |  |  | 562780 | 12940 | 124743 |  |  |  | 121870 | 2873
1969 | 2024 | ES10120200000000E | 40.0257 | -0.69792 | D.H.J. | BARRACAS | Barracas | Sí | 23214 | 302 | 39024 |  | 39024 | [5 empty] | 110 | 10 | 89 | 170 | 10 | 93 | 355 | 37 | 89 | 53.12 | 37.04 | 28 | 5.53 | 2.04 | 61 | 1300 | 1300 |  |  |  |  | 1170 | 1170
36 | 2024 | ES10460460001010E | 39.017 | -0.30479 | D.H.J. | BARX | Barx | Sí | 31866 | 580 | 47526 |  | 47526 | [5 empty] | 207 | 7 | 96 | 268 | 5 | 98 | 446 | 29 | 93 | 43.53 | 8.85 | 78 | 5.3 | 2.79 | 39 | 0 | [5 empty] | 0
37 | 2024 | ES10466670000000E | 39.0235 | -0.42426 | D.H.J. | BARXETA | Barxeta | Sí | 8351 | 3138 | 162849 |  | 162849 | [5 empty] | 599 | 22 | 93 | 423 | 18 | 93 | 955 | 70 | 87 | 47.03 | 23.53 | 46 | 8.04 | 2.88 | 53 | 18740 |  |  |  | 18740 |  | 17179 |  |  |  | 17179
304 | 2024 | ES10120220000000E | 39.9067 | -0.69948 | D.H.J. | BEJÍS | Bejís | Sí | 38199 | 373 | 31895 |  | 31895 | [5 empty] | 236 | 6 | 97 | 257 | 6 | 97 | 538 | 24 | 95 | 87.65 | 17.25 | 79 | 9.27 | 2.33 | 69 | 6040 | 6040 |  |  |  |  | 4712 | 4712
305 | 2024 | ES10460470000000E | 38.8641 | -0.47266 | D.H.J. | BELGIDA | Bèlgida | Sí | 20529 | 328 | 37559 |  | 37559 | [5 empty] | 219 | 12 | 94 | 192 | 3 | 99 | 457 | 24 | 94 | 53.36 | 22.51 | 57 | 6.39 | 0.54 | 91 | 2160 |  |  |  | 2160 |  | 1961 |  |  |  | 1961
1746 | 2024 | ES10460490000000E | 38.9486 | -0.48512 | D.H.J. | BELLUS | Bellús | Sí | 11912 | 247 | 12804 |  | 12804 | [5 empty] | 372 | 7 | 97 | 424 | 6 | 98 | 872 | 26 | 96 | 79.4 | 20.66 | 72 | 9.23 | 2.28 | 70 | 0 | [5 empty] | 0
1726 | 2024 | ES10120250000000E | 40.2736 | -0.20548 | D.H.J. | BENAFIGOS | Benafigos | Sí | 4862 | 69 | 9766 |  | 9766 | [5 empty] | 159 | 5 | 92 | 154 | 3 | 95 | 247 | 31 | 73 | 38.91 | 24.29 | 38 | 4.16 | 3.46 | 14 | 64 | 64 |  |  |  |  | 52 | 52
1548 | 2024 | ES10030220000000E | 38.6917 | -0.34624 | D.H.J. | BENASAU | Benasau | Sí | 12925 | 191 | 9172 |  | 9172 | [5 empty] | 248 | 17 | 93 | 457 | 7 | 99 | 773 | 56 | 93 | 90.5 | 7.53 | 91 | 9.75 | 2.77 | 69 | 0 | [5 empty] | 0
38 | 2024 | ES10120260000000E | 40.3777 | -0.14984 | D.H.J. | BENASSAL | Benasal | Sí | 56240 | 1156 | 84448 |  | 84448 | [5 empty] | 139 | 14 | 91 | 301 | 6 | 98 | 469 | 35 | 90 | 40.2 | 5.15 | 87 | 4.16 | 2.59 | 48 | 54560 | 54560 |  |  |  |  | 7407 | 7407
1503 | 2024 | ES10120260000001E | 40.3663 | -0.14953 | D.H.J. | BENASSAL - EL RIVET | Benasal | Sí | 455 | 1 | 275 |  | 275 | [5 empty] | 41 | 8 | 73 | 47 | 9 | 65 | 134 | 38 | 62 | 49.19 | 50.42 | 8 | 4.83 | 4.89 | 14 | 0 | [5 empty] | 0
1705 | 2024 | ES10460530000000E | 39.0678 | -0.54687 | D.H.J. | BENEIXIDA | Beneixida | Sí | 46083 | 287 | 82590 |  |  |  | 82590 |  |  |  | 39 | 7 | 77 | 76 | 6 | 92 | 159 | 25 | 83 | 37.1 | 5.98 | 85 | 4.14 | 3.05 | 23 | 17520 |  |  |  | 17520 |  | 2876 |  |  |  | 2876
41 | 2024 | ES10030250001010E | 38.1478 | -0.95617 | D.H.S. | BENFERRI - ORIHUELA - LA MURADA | Benferri, Orihuela | Sí | 171537 | 3424 | 187895 |  |  |  | 187895 |  |  |  | 281 | 5 | 98 | 400 | 5 | 99 | 747 | 36 | 95 | 90.69 | 6.47 | 93 | 10.59 | 5.63 | 45 | 483120 | 483120 |  |  |  |  | 77932 | 77932
42 | 2024 | ES10030260000000E | 38.825 | 0.00407 | D.H.J. | BENIARBEIG | Beniarbeig | Sí | 57302 | 2451 | 208558 |  | 208558 | [5 empty] | 199 | 10 | 95 | 258 | 9 | 96 | 475 | 44 | 90 | 61.52 | 19.65 | 66 | 6.57 | 2.09 | 66 | 120960 |  |  |  | 120960 |  | 20038 |  |  |  | 20038
308 | 2024 | ES10030280000000E | 38.8144 | -0.38189 | D.H.J. | BENIARRES | Beniarrés | Sí | 35393 | 1723 | 111517 |  | 111517 | [5 empty] | 215 | 4 | 98 | 339 | 5 | 98 | 572 | 24 | 95 | 60.2 | 4.34 | 93 | 7.12 | 1.03 | 85 | 51780 |  |  |  | 51780 |  | 16380 |  |  |  | 16380
309 | 2024 | ES10460560000000E | 38.8504 | -0.42658 | D.H.J. | BENIATJAR | Beniatjar | No | 0 | 122 | 11765 |  | 11765 | [5 empty] | 155 | 73 | 47 | 228 | 61 | 68 | 364 | 180 | 45 | 70.81 | 49.98 | 27 | 7.2 | 5.67 | 21 | 0 | [5 empty] | 0
1898 | 2024 | ES10120270001010E1 | 40.4469 | 0.38809 | D.H.J. | BENICARLO | Benicarló | Sí | 818291 | 24368 | 2273267 | 2273267 | [6 empty] | 259 | 6 | 97 | 235 | 3 | 98 | 436 | 27 | 93 | 50.53 | 8.18 | 83 | 10.44 | 2.99 | 63 | 1708460 | 1708460 |  |  |  |  | 339293 | 339293
44 | 2024 | ES10120280001010E | 40.0401 | 0.039792 | D.H.J. | BENICASSIM | Benicàssim | Sí | 1212405 | 14661 | 1999186 | 1999186 | [6 empty] | 157 | 12 | 91 | 161 | 8 | 93 | 354 | 38 | 86 | 40.56 | 28.81 | 28 | 4.22 | 1.36 | 68 | 1620700 | 1415660 |  |  |  | 205040 | 294146 | 259163 |  |  |  | 34983
258 | 2024 | ES10460570000000E | 38.9182 | -0.33912 | D.H.J. | BENICOLET | Benicolet | Sí | 17926 | 207 | 27010 |  | 27010 | [5 empty] | 117 | 27 | 80 | 169 | 4 | 95 | 452 | 41 | 81 | 53.3 | 39.04 | 28 | 7.38 | 6.17 | 17 | 4200 |  |  |  | 4200 |  | 2978 |  |  |  | 2978
46 | 2024 | ES10031150000000E | 38.8073 | -0.047001 | D.H.J. | BENIDOLEIG - SAGRA - TORMOS | Benidoleig, Sagra, Tormos | Sí | 24881 | 233 | 39633 |  | 39633 | [5 empty] | 70 | 15 | 78 | 129 | 7 | 94 | 288 | 89 | 67 | 62.53 | 52.15 | 16 | 7.44 | 7.25 | 5 | 8880 |  |  |  | 8880 |  | 1478 |  |  |  | 1478
47 | 2024 | ES10030310001022E | 38.5495 | -0.078903 | D.H.J. | BENIDORM | Benidorm, Finestrat, L'Alfàs del Pi, La Nucia | Sí | 2576405 | 241806 | 13307075 | 8790389 |  |  | 4516686 |  |  |  | 310 | 9 | 97 | 399 | 6 | 98 | 743 | 42 | 94 | 60.88 | 11.46 | 81 | 8.12 | 2.3 | 70 | 12722360 | 8759580 |  |  | 342220 | 3620560 | 2494284 | 1718116 |  |  | 67542 | 708626
1925 | 2024 | ES10460600000000E | 39.3006 | -0.47654 | D.H.J. | BENIFAIO - URB. PLA DE LES CLOTXES | Benifaió | Sí | 28915 | 199 | 17970 |  | 17970 | [5 empty] | 187 | 38 | 76 | 243 | 19 | 92 | 543 | 59 | 89 | 99 | 18.18 | 81 | 10.58 | 3.48 | 62 | 0 | [5 empty] | 0
48 | 2024 | ES10460590001010E | 39.0509 | -0.29904 | D.H.J. | BENIFAIRO DE LA VALLDIGNA | Benifairó de la Valldigna | Sí | 127630 | 2611 | 224646 |  | 224646 | [5 empty] | 226 | 9 | 94 | 255 | 6 | 97 | 530 | 35 | 89 | 29.97 | 4.51 | 85 | 3.89 | 1.18 | 66 | 165620 |  |  |  | 165620 |  | 25269 |  |  |  | 25269
1608 | 2024 | ES10030320000000E | 38.6653 | -0.40486 | D.H.J. | BENIFALLIM | Benifallim | Sí | 10621 | 168 | 7742 |  | 7742 | [5 empty] | 281 | 17 | 94 | 478 | 8 | 98 | 893 | 52 | 93 | 100.45 | 14.3 | 84 | 12.75 | 4.89 | 63 | 1250 | 1250 |  |  |  |  | 1043 | 1043
49 | 2024 | ES10460620001010E | 38.9359 | -0.4524 | D.H.J. | BENIGANIM | Benigánim | Sí | 198575 | 5097 | 366510 |  | 366510 | [5 empty] | 248 | 6 | 97 | 305 | 3 | 99 | 553 | 22 | 96 | 59.69 | 7.39 | 86 | 7.3 | 0.51 | 93 | 475760 |  |  |  | 475760 |  | 82245 |  |  |  | 82245
311 | 2024 | ES10030290000000E | 38.7572 | -0.10644 | D.H.J. | BENIGEMBLA | Benigembla | Sí | 19274 | 281 | 8642 |  | 8642 | [5 empty] | 548 | 24 | 94 | 715 | 7 | 99 | 1254 | 83 | 92 | 132.78 | 41.11 | 64 | 16.82 | 3.58 | 79 | 2300 |  |  |  | 2300 |  | 1895 |  |  |  | 1895
1866 | 2024 | ES10030290000001E | 38.7587 | -0.093537 | D.H.J. | BENIGEMBLA - VERNISSA PARK | Benigembla | Sí | 5755 | 72 | 2382 |  | 2382 | [5 empty] | 610 | 40 | 88 | 663 | 24 | 96 | 1391 | 106 | 90 | 136.48 | 52.37 | 58 | 18.04 | 15.1 | 47 | 0 | [5 empty] | 0
782 | 2024 | ES10030340001010E | 38.0836 | -0.74239 | D.H.S. | BENIJOFAR | Benijófar | Sí | 231964 | 3807 | 192107 |  | 160991 |  |  |  |  | 31116 | 406 | 3 | 99 | 435 | 5 | 99 | 848 | 31 | 96 | 82.33 | 6.82 | 91 | 13.38 | 3.86 | 64 | 573980 |  |  |  | 573980 |  | 91520 |  |  |  | 91520
1043 | 2024 | ES10030350000000E | 38.7018 | -0.39378 | D.H.J. | BENILLOBA | Benilloba | Sí | 36429 | 951 | 73380 |  | 73380 | [5 empty] | 208 | 7 | 97 | 285 | 5 | 98 | 520 | 26 | 95 | 55.8 | 12.63 | 75 | 6.95 | 1.97 | 67 | 12000 |  |  |  | 12000 |  | 9584 |  |  |  | 9584
1167 | 2024 | ES10030360000000E | 38.7544 | -0.37638 | D.H.J. | BENILLUP | Benillup | Sí | 6575 | 60 | 3604 |  | 3604 | [5 empty] | 221 | 26 | 89 | 363 | 8 | 98 | 568 | 70 | 88 | 133.91 | 20.51 | 83 | 12.93 | 2.33 | 82 | 0 | [5 empty] | 0
312 | 2024 | ES10030380000000E | 38.7786 | -0.3919 | D.H.J. | BENIMARFULL | Benimarfull | Sí | 75073 | 369 | 21135 |  | 21135 | [5 empty] | 256 | 18 | 93 | 383 | 5 | 98 | 725 | 34 | 95 | 60.19 | 3.98 | 93 | 7.12 | 0.82 | 87 | 3460 |  |  |  | 3460 |  | 2834 |  |  |  | 2834
313 | 2024 | ES10030390000000E | 38.7477 | -0.29282 | D.H.J. | BENIMASSOT | Benimassot | Sí | 8808 | 147 | 10248 |  | 10248 | [5 empty] | 170 | 9 | 95 | 315 | 6 | 98 | 524 | 33 | 94 | 58.63 | 12.78 | 79 | 6.83 | 3.97 | 44 | 0 | [5 empty] | 0
315 | 2024 | ES10030410001010E | 38.7049 | 0.054083 | D.H.J. | BENISSA - SENIJA | Benissa, Senija | Sí | 221914 | 8168 | 435021 |  | 432311 |  |  |  |  | 2710 | 390 | 11 | 97 | 412 | 6 | 99 | 738 | 40 | 94 | 78.34 | 6.49 | 90 | 9.14 | 4.1 | 54 | 461440 | 418700 |  |  | 42740 |  | 67395 | 61248 |  |  | 6147
1656 | 2024 | ES10460680000000E | 38.8341 | -0.53006 | D.H.J. | BENISSODA | Benissoda | Sí | 22744 | 281 | 24459 |  | 24459 | [5 empty] | 256 | 5 | 98 | 253 | 2 | 99 | 530 | 23 | 95 | 64.56 | 7.9 | 86 | 8.09 | 0.73 | 88 | 0 | [5 empty] | 0
316 | 2024 | ES10460690000000E | 38.9118 | -0.47701 | D.H.J. | BENISUERA | Benisuera | Sí | 10495 | 94 | 7058 |  | 7058 | [5 empty] | 200 | 7 | 96 | 294 | 4 | 98 | 500 | 23 | 95 | 67.15 | 4.29 | 94 | 6.78 | 0.45 | 94 | 1900 | 1900 |  |  |  |  | 1615 | 1615
52 | 2024 | ES10030420001020E | 38.7279 | 0.14886 | D.H.J. | BENITATXELL | El Poble Nou de Benitatxell | Sí | 169719 | 3447 | 172483 |  | 172483 | [5 empty] | 247 | 7 | 97 | 439 | 5 | 99 | 762 | 37 | 95 | 95.3 | 7.44 | 92 | 10.5 | 1.65 | 84 | 378540 |  |  |  | 378540 |  | 59770 |  |  |  | 59770
1127 | 2024 | ES10030420001041E | 38.7254 | 0.16739 | D.H.J. | BENITATXELL - CUMBRES DEL SOL-01 | El Poble Nou de Benitatxell | Sí | 8322 | 138 | 8696 |  |  | 8696 |  |  |  |  | 254 | 12 | 93 | 347 | 9 | 97 | 654 | 45 | 92 | 91.72 | 13.72 | 85 | 10.44 | 7.17 | 29 | 0 | [5 empty] | 0
1128 | 2024 | ES10030420001043E | 38.7151 | 0.17234 | D.H.J. | BENITATXELL - CUMBRES DEL SOL-03 | El Poble Nou de Benitatxell | Sí | 27601 | 450 | 10864 |  |  | 10864 |  |  |  |  | 699 | 23 | 96 | 910 | 21 | 97 | 1450 | 73 | 95 | 123.09 | 30.65 | 70 | 12.54 | 5.59 | 53 | 0 | [5 empty] | 0
1129 | 2024 | ES10030420001044E | 38.7142 | 0.17165 | D.H.J. | BENITATXELL - CUMBRES DEL SOL-04 | El Poble Nou de Benitatxell | Sí | 16527 | 27 | 3294 |  |  | 3294 |  |  |  |  | 277 | 16 | 94 | 178 | 7 | 96 | 485 | 49 | 90 | 54.63 | 42.75 | 23 | 11.28 | 9.43 | 16 | 0 | [5 empty] | 0
1130 | 2024 | ES10030420001045E | 38.7143 | 0.16722 | D.H.J. | BENITATXELL - CUMBRES DEL SOL-05 | El Poble Nou de Benitatxell | Sí | 14747 | 66 | 4572 |  |  | 4572 |  |  |  |  | 363 | 9 | 92 | 317 | 6 | 97 | 804 | 30 | 91 | 144.28 | 13.74 | 86 | 15.26 | 7.49 | 35 | 0 | [5 empty] | 0
1825 | 2024 | ES10030420001046E | 38.7178 | 0.16506 | D.H.J. | BENITATXELL - CUMBRES DEL SOL-06 | El Poble Nou de Benitatxell | Sí | 2853 | 112 | 6340 |  |  | 6340 |  |  |  |  | 242 | 9 | 94 | 388 | 8 | 97 | 652 | 43 | 92 | 76.4 | 15.47 | 72 | 10.4 | 8.23 | 27 | 0 | [5 empty] | 0
1131 | 2024 | ES10030420001047E | 38.7162 | 0.16489 | D.H.J. | BENITATXELL - CUMBRES DEL SOL-07 | El Poble Nou de Benitatxell | Sí | 5839 | 19 | 1480 |  |  | 1480 |  |  |  |  | 248 | 13 | 91 | 283 | 5 | 97 | 559 | 42 | 88 | 91.06 | 24.66 | 68 | 10.47 | 6.75 | 29 | 0 | [5 empty] | 0
1132 | 2024 | ES10030420001048E | 38.7141 | 0.16188 | D.H.J. | BENITATXELL - CUMBRES DEL SOL-08 | El Poble Nou de Benitatxell | Sí | 40499 | 766 | 27854 |  |  | 27854 |  |  |  |  | 417 | 28 | 93 | 604 | 16 | 97 | 1064 | 72 | 93 | 102.48 | 39.47 | 58 | 11 | 6.32 | 41 | 0 | [5 empty] | 0
1133 | 2024 | ES100304200010410E | 38.7113 | 0.16398 | D.H.J. | BENITATXELL - CUMBRES DEL SOL-10 | El Poble Nou de Benitatxell | Sí | 27772 | 358 | 17903 |  |  | 17903 |  |  |  |  | 441 | 18 | 96 | 439 | 5 | 99 | 783 | 53 | 93 | 90.33 | 20.43 | 74 | 11.09 | 4.09 | 61 | 0 | [5 empty] | 0
1134 | 2024 | ES100304200010412E | 38.7084 | 0.1638 | D.H.J. | BENITATXELL - CUMBRES DEL SOL-12 | El Poble Nou de Benitatxell | Sí | 19660 | 135 | 6366 |  |  | 6366 |  |  |  |  | 355 | 31 | 89 | 464 | 12 | 97 | 890 | 76 | 91 | 92.77 | 29.71 | 58 | 11.08 | 6.49 | 36 | 0 | [5 empty] | 0
1135 | 2024 | ES100304200010413E | 38.7062 | 0.16287 | D.H.J. | BENITATXELL - CUMBRES DEL SOL-13 | El Poble Nou de Benitatxell | Sí | 27518 | 109 | 6724 |  |  | 6724 |  |  |  |  | 322 | 9 | 95 | 355 | 6 | 98 | 957 | 50 | 93 | 148.63 | 31.52 | 65 | 13.66 | 8.73 | 31 | 0 | [5 empty] | 0
1136 | 2024 | ES100304200010414E | 38.7208 | 0.17398 | D.H.J. | BENITATXELL - CUMBRES DEL SOL-14 | El Poble Nou de Benitatxell | Sí | 19897 | 330 | 11676 |  |  | 11676 |  |  |  |  | 676 | 6 | 99 | 621 | 5 | 99 | 1184 | 27 | 98 | 113.41 | 30.95 | 68 | 14.28 | 4.39 | 68 | 0 | [5 empty] | 0
1826 | 2024 | ES100304200010415E | 38.7031 | 0.15775 | D.H.J. | BENITATXELL - CUMBRES DEL SOL-15 | El Poble Nou de Benitatxell | Sí | 30844 | 205 | 9167 |  |  | 9167 |  |  |  |  | 324 | 30 | 88 | 492 | 7 | 99 | 983 | 66 | 93 | 100.75 | 39.75 | 61 | 10.81 | 4.09 | 62 | 0 | [5 empty] | 0
1821 | 2024 | ES100304200010417E | 38.7016 | 0.15368 | D.H.J. | BENITATXELL - CUMBRES DEL SOL-17 | El Poble Nou de Benitatxell | Sí | 26112 | 408 | 18612 |  |  | 18612 |  |  |  |  | 294 | 15 | 94 | 481 | 5 | 99 | 980 | 48 | 95 | 87.59 | 28.06 | 65 | 10.37 | 7.07 | 33 | 0 | [5 empty] | 0
1889 | 2024 | ES100304200010418E | 38.7111 | 0.15485 | D.H.J. | BENITATXELL - CUMBRES DEL SOL-18 | El Poble Nou de Benitatxell | Sí | 5392 | 279 | 18300 |  |  | 18300 |  |  |  |  | 500 | 18 | 95 | 335 | 5 | 99 | 681 | 25 | 96 | 57.43 | 22.03 | 56 | 8.46 | 3.66 | 53 | 0 | [5 empty] | 0
1137 | 2024 | ES100304200010419E | 38.7074 | 0.15281 | D.H.J. | BENITATXELL - CUMBRES DEL SOL-19 | El Poble Nou de Benitatxell | Sí | 14108 | 111 | 4349 |  |  | 4349 |  |  |  |  | 351 | 10 | 97 | 560 | 8 | 98 | 1020 | 36 | 96 | 95.02 | 21.73 | 72 | 16.42 | 9.16 | 40 | 0 | [5 empty] | 0
1894 | 2024 | ES100304200010420E | 38.7139 | 0.15238 | D.H.J. | BENITATXELL - CUMBRES DEL SOL-20 | El Poble Nou de Benitatxell | Sí | 4769 | 108 | 7320 |  |  | 7320 |  |  |  |  | 405 | 12 | 95 | 324 | 5 | 98 | 644 | 30 | 93 | 45.43 | 9.07 | 74 | 5.37 | 3.68 | 34 | 0 | [5 empty] | 0
1138 | 2024 | ES100304200010421E | 38.71 | 0.15124 | D.H.J. | BENITATXELL - CUMBRES DEL SOL-21 | El Poble Nou de Benitatxell | Sí | 5814 | 43 | 2822 |  |  | 2822 |  |  |  |  | 254 | 16 | 93 | 332 | 9 | 92 | 642 | 43 | 92 | 82.18 | 20.31 | 73 | 13.64 | 7.5 | 40 | 0 | [5 empty] | 0
1139 | 2024 | ES100304200010422E | 38.7073 | 0.15049 | D.H.J. | BENITATXELL - CUMBRES DEL SOL-22 | El Poble Nou de Benitatxell | Sí | 4141 | 90 | 2305 |  |  | 2305 |  |  |  |  | 629 | 11 | 98 | 862 | 10 | 99 | 1912 | 41 | 98 | 117.81 | 26.9 | 74 | 17.05 | 8.5 | 44 | 0 | [5 empty] | 0
1140 | 2024 | ES100304200010423E | 38.7163 | 0.17476 | D.H.J. | BENITATXELL - CUMBRES DEL SOL-23 | El Poble Nou de Benitatxell | Sí | 19562 | 280 | 6617 |  |  | 6617 |  |  |  |  | 702 | 17 | 97 | 929 | 12 | 99 | 1513 | 53 | 97 | 125.63 | 17.17 | 85 | 16.05 | 7.54 | 50 | 0 | [5 empty] | 0
1827 | 2024 | ES100304200010424E | 38.7293 | 0.16269 | D.H.J. | BENITATXELL - CUMBRES DEL SOL-24 | El Poble Nou de Benitatxell | Sí | 12295 | 550 | 36600 |  |  | 36600 |  |  |  |  | 419 | 9 | 98 | 330 | 5 | 99 | 797 | 31 | 97 | 53.83 | 7.74 | 84 | 6.79 | 4.9 | 26 | 0 | [5 empty] | 0
53 | 2024 | ES10030420001000E | 38.7107 | 0.14793 | D.H.J. | BENITATXELL - URB. GOLDEN VALLEY | El Poble Nou de Benitatxell | Sí | 22261 | 792 | 45750 |  | 45750 | [5 empty] | 246 | 11 | 95 | 380 | 6 | 98 | 662 | 34 | 94 | 90.38 | 35.65 | 57 | 9.76 | 5.22 | 40 | 0 | [5 empty] | 0
1829 | 2024 | ES10030420001060E | 38.7202 | 0.14735 | D.H.J. | BENITATXELL - URB. LA JOYA | El Poble Nou de Benitatxell | Sí | 22980 | 329 | 10336 |  | 10336 | [5 empty] | 427 | 13 | 97 | 699 | 5 | 99 | 1348 | 47 | 97 | 116.71 | 28.21 | 75 | 14.95 | 6.75 | 51 | 0 | [5 empty] | 0
1606 | 2024 | ES10030420001050E | 38.7391 | 0.13416 | D.H.J. | BENITATXELL - URB. LES FONTS | El Poble Nou de Benitatxell | Sí | 37819 | 274 | 12775 |  | 12775 | [5 empty] | 292 | 15 | 94 | 471 | 5 | 99 | 820 | 49 | 93 | 124.09 | 19.07 | 84 | 14.26 | 1.23 | 91 | 0 | [5 empty] | 0
79 | 2024 | ES10030420000000E | 38.7173 | 0.14288 | D.H.J. | BENITATXELL - URB. LUZ Y SOL | El Poble Nou de Benitatxell | Sí | 10034 | 244 | 14774 |  | 14774 | [5 empty] | 197 | 16 | 89 | 363 | 5 | 99 | 683 | 60 | 90 | 116.82 | 23.59 | 80 | 11.79 | 5.28 | 53 | 0 | [5 empty] | 0
54 | 2024 | ES10120290000000E | 40.1982 | 0.036356 | D.H.J. | BENLLOCH | Benlloch | Sí | 10883 | 487 | 64422 |  | 64422 | [5 empty] | 103 | 14 | 84 | 166 | 13 | 90 | 308 | 61 | 73 | 46.9 | 32.85 | 27 | 4.89 | 3.44 | 27 | 1960 | 1960 |  |  |  |  | 1766 | 1766
317 | 2024 | ES10460700002010E | 39.5871 | -0.43323 | D.H.J. | BETERA | Bétera | Sí | 489793 | 15918 | 1702950 |  | 1702950 | [5 empty] | 253 | 5 | 97 | 205 | 6 | 97 | 426 | 28 | 92 | 53.42 | 8.7 | 83 | 6.55 | 2.19 | 63 | 1286140 | 1286140 |  |  |  |  | 257421 | 257421
55 | 2024 | ES10030430001010E | 38.6445 | -0.77491 | D.H.J. | BIAR | Biar | Sí | 106810 | 3918 | 254434 |  | 142166 | 112268 | 0 |  |  |  | 328 | 7 | 97 | 338 | 5 | 98 | 635 | 36 | 94 | 58.86 | 13.84 | 76 | 6.44 | 3.8 | 45 | 290860 | 290860 |  |  |  |  | 47379 | 47379
1025 | 2024 | ES10460710000000E | 39.1303 | -0.78235 | D.H.J. | BICORP | Bicorp | Sí | 33313 | 518 | 69910 |  | 69910 | [5 empty] | 131 | 6 | 94 | 163 | 5 | 96 | 351 | 17 | 95 | 32.78 | 2.82 | 88 | 4.82 | 1.16 | 77 | 8580 |  |  |  | 8580 |  | 7075 |  |  |  | 7075
56 | 2024 | ES10460720001010E | 38.7694 | -0.6084 | D.H.J. | BOCAIRENT | Bocairent | Sí | 119124 | 4639 | 229398 |  | 229398 | [5 empty] | 374 | 11 | 97 | 444 | 7 | 99 | 925 | 51 | 94 | 75.92 | 9.56 | 87 | 8.28 | 2.82 | 65 | 218180 |  |  |  | 218180 |  | 35678 |  |  |  | 35678
260 | 2024 | ES10030450000000E | 38.6753 | -0.10889 | D.H.J. | BOLULLA | Bolulla | Sí | 17316 | 284 | 21275 |  | 21275 | [5 empty] | 172 | 6 | 96 | 293 | 5 | 97 | 478 | 18 | 95 | 49.85 | 15.14 | 71 | 5.72 | 2.62 | 43 | 0 | [5 empty] | 0
321 | 2024 | ES10460750000000E | 38.8698 | -0.51921 | D.H.J. | BUFALI | Bufali | Sí | 13311 | 223 | 16577 |  | 16577 | [5 empty] | 231 | 6 | 97 | 296 | 4 | 99 | 698 | 28 | 95 | 53.33 | 3.23 | 94 | 7.08 | 0.81 | 88 | 0 | [5 empty] | 0
261 | 2024 | ES10460760000000E | 39.6098 | -0.77021 | D.H.J. | BUGARRA | Bugarra | Sí | 19045 | 687 | 72642 |  | 2941 |  | 69701 |  |  |  | 190 | 10 | 93 | 208 | 10 | 94 | 375 | 44 | 88 | 59.79 | 17.02 | 69 | 6.17 | 4.43 | 27 | 22360 |  |  |  | 22360 |  | 9184 |  |  |  | 9184
58 | 2024 | ES10460120001010E | 39.3896 | -0.76365 | D.H.J. | BUÑOL - ALBORACHE | Buñol, Alborache | Sí | 634300 | 6442 | 2529444 |  | 2214395 |  | 315049 |  |  |  | 65 | 5 | 86 | 56 | 7 | 82 | 127 | 19 | 79 | 16.23 | 6.19 | 60 | 1.75 | 1.05 | 38 | 643720 | 643720 |  |  |  |  | 110467 | 110467
514 | 2024 | ES10460770000000E | 39.4416 | -0.75838 | D.H.J. | BUÑOL - P.I. LLANO DE BUÑOL | Buñol | Sí | 37221 | 22 | 6846 |  | 6846 | [5 empty] | 35 | 6 | 63 | 72 | 5 | 75 | 122 | 14 | 68 | 22.14 | 11.74 | 24 | 1.32 | 0.26 | 54 | 4220 |  | 4220 |  |  |  | 3490 |  | 3490
59 | 2024 | ES10120320004010E | 39.8591 | -0.085157 | D.H.J. | BURRIANA | Burriana | Sí | 1643336 | 27360 | 3996552 | 3996552 | [6 empty] | 181 | 10 | 94 | 150 | 10 | 92 | 313 | 38 | 86 | 34.32 | 23.35 | 32 | 3.94 | 2.35 | 38 | 3599770 | 3599770 |  |  |  |  | 493768 | 493768
1142 | 2024 | ES10120330002010E | 40.1539 | 0.025047 | D.H.J. | CABANES | Cabanes | Sí | 124631 | 2115 | 179351 |  | 179351 | [5 empty] | 188 | 7 | 96 | 259 | 4 | 98 | 423 | 30 | 92 | 54.74 | 8.91 | 83 | 6.46 | 2.17 | 61 | 51800 |  | 49400 | 2400 |  |  | 41996 |  | 40436 | 1560
63 | 2024 | ES10120340000000E | 40.4613 | 0.36476 | D.H.J. | CALIG | Càlig | Sí | 53018 | 962 | 96814 |  | 96814 | [5 empty] | 153 | 5 | 97 | 218 | 4 | 98 | 342 | 25 | 92 | 55 | 5.95 | 87 | 5.94 | 2.09 | 61 | 95910 | 95910 |  |  |  |  | 15255 | 15255
262 | 2024 | ES10460790000000E | 39.7225 | -0.96869 | D.H.J. | CALLES | Calles | Sí | 36360 | 347 | 108930 |  | 108930 | [5 empty] | 43 | 6 | 82 | 70 | 6 | 89 | 116 | 14 | 87 | 16.16 | 7.72 | 58 | 1.71 | 0.89 | 53 | 19380 |  |  |  | 19380 |  | 18929 |  |  |  | 18929
323 | 2024 | ES10030470001010E | 38.6621 | 0.055213 | D.H.J. | CALP | Calp | Sí | 1177978 | 45540 | 2511234 | 2511234 | [6 empty] | 410 | 10 | 97 | 398 | 4 | 99 | 752 | 34 | 95 | 64.25 | 6.74 | 89 | 8.37 | 1.11 | 86 | 3328070 | 3328070 |  |  |  |  | 635813 | 635813
1917 | 2024 | ES10030470001020E | 38.6748 | 0.051353 | D.H.J. | CALP - EMPEDROLA II | Calp | Sí | 19917 | 94 | 4930 |  | 4930 | [5 empty] | 284 | 23 | 92 | 420 | 7 | 98 | 707 | 51 | 93 | 99.82 | 17.99 | 80 | 11.14 | 5.73 | 50 | 0 | [5 empty] | 0
66 | 2024 | ES10462020001010E | 39.5782 | -0.54955 | D.H.J. | CAMP DE TURIA I | Benaguasil, Benisanó, La Pobla de Vallbona, Llíria | Sí | 1465344 | 46310 | 3543976 |  | 3543480 |  | 496 |  |  |  | 312 | 12 | 96 | 287 | 11 | 96 | 597 | 45 | 92 | 58.47 | 14.28 | 76 | 7.21 | 3.23 | 55 | 3730840 |  |  |  | 3730840 |  | 787417 |  |  |  | 787417
67 | 2024 | ES10462140002010E | 39.5338 | -0.52268 | D.H.J. | CAMP DE TURIA II | L'Eliana, La Pobla de Vallbona, Riba-roja de Túria, San Antonio de Benageber, Vilamarxant | Sí | 1298352 | 31695 | 4588287 |  | 4588287 | [5 empty] | 196 | 8 | 96 | 152 | 7 | 95 | 312 | 29 | 90 | 43.76 | 9.8 | 78 | 5 | 2.21 | 55 | 3787420 | 397460 |  |  | 3389960 |  | 709981 | 74871 |  |  | 635110
2023 | 2024 | ES10030500008000E | 38.4724 | -0.32048 | D.H.J. | CAMPELLO - CALA BAEZA | El Campello | Sí | 51735 | 283 | 16632 |  | 16632 | [5 empty] | 165 | 73 | 50 | 374 | 7 | 98 | 625 | 164 | 75 | 91.95 | 43.85 | 51 | 10.41 | 5.64 | 45 | 0 | [5 empty] | 0
68 | 2024 | ES10030500005000E | 38.4706 | -0.32949 | D.H.J. | CAMPELLO - CALA D'OR | El Campello | No | 24437 | 974 | 50142 |  | 50142 | [5 empty] | 245 | 64 | 74 | 427 | 28 | 94 | 713 | 140 | 82 | 89.82 | 48.05 | 47 | 10.14 | 3.98 | 66 | 0 | [5 empty] | 0
69 | 2024 | ES10030500006000E | 38.4758 | -0.31907 | D.H.J. | CAMPELLO - LA MERCED | El Campello | Sí | 9409 | 548 | 50142 |  |  | 47946 |  |  |  | 2196 | 136 | 22 | 84 | 240 | 32 | 85 | 456 | 105 | 76 | 86.15 | 49.95 | 43 | 9.75 | 7.28 | 26 | 0 | [5 empty] | 0
70 | 2024 | ES10030500007000E | 38.4807 | -0.31389 | D.H.J. | CAMPELLO - VENTA LANUZA | El Campello | Sí | 20669 | 948 | 50142 |  |  | 49770 |  |  |  | 372 | 209 | 46 | 77 | 415 | 35 | 93 | 692 | 147 | 79 | 98.95 | 57.7 | 43 | 11.45 | 6.49 | 46 | 0 | [5 empty] | 0
1558 | 2024 | ES10460800000000E | 39.6606 | -1.3836 | D.H.J. | CAMPORROBLES | Camporrobles | Sí | 43416 | 302 | 196368 |  |  | 196368 |  |  |  |  | 46 | 9 | 74 | 34 | 6 | 75 | 73 | 20 | 67 | 17.39 | 11.24 | 35 | 2.81 | 2.28 | 18 | 4360 |  |  |  | 4360 |  | 4024 |  |  |  | 4024
71 | 2024 | ES10460810002010E | 38.9616 | -0.57559 | D.H.J. | CANALS - L ALCUDIA | Canals, L'Alcúdia de Crespins | Sí | 609575 | 24615 | 1190673 |  | 1190673 | [5 empty] | 368 | 5 | 98 | 351 | 4 | 98 | 664 | 38 | 93 | 64.3 | 7.43 | 88 | 7.65 | 0.53 | 93 | 2167600 |  |  | 379960 |  | 1787640 | 461057 |  |  | 70924 |  | 390133
1833 | 2024 | ES10462200000000E | 39.6935 | -0.23148 | D.H.J. | CANET - SAGUNTO | Sagunto, Canet d'En Berenguer | Sí | 305823 | 9442 | 1741414 | 1741414 |  |  | 0 |  |  |  | 144 | 5 | 95 | 119 | 4 | 95 | 251 | 19 | 90 | 38.32 | 6.67 | 81 | 4.25 | 2.6 | 32 | 1065840 | 264120 |  |  | 801720 |  | 185343 | 42876 |  |  | 142467
73 | 2024 | ES10120360000000E | 40.5474 | 0.24466 | D.H.J. | CANET LO ROIG | Canet lo Roig | Sí | 31948 | 594 | 53578 |  | 53578 |  | 0 |  |  |  | 184 | 6 | 96 | 243 | 3 | 98 | 416 | 41 | 89 | 66.49 | 26.15 | 59 | 5.83 | 5.13 | 13 | 1780 | 1780 |  |  |  |  | 1631 | 1631
325 | 2024 | ES10460850001010E | 39.2153 | -0.50664 | D.H.J. | CARLET | Carlet | Sí | 714094 | 23589 | 1001803 |  | 1001803 | [5 empty] | 239 | 9 | 96 | 517 | 7 | 98 | 1043 | 35 | 96 | 59.81 | 6.44 | 89 | 8.16 | 0.39 | 95 | 1595360 | 1595360 |  |  |  |  | 268345 | 268345
74 | 2024 | ES10460850002000E | 39.2518 | -0.49845 | D.H.J. | CARLET - URB. AUSIAS MARCH | Carlet | Sí | 13736 | 365 | 30979 |  | 30979 | [5 empty] | 259 | 6 | 97 | 259 | 6 | 96 | 540 | 32 | 90 | 62.33 | 18.16 | 70 | 9.03 | 3.28 | 55 | 0 | [5 empty] | 0
1885 | 2024 | ES10460860001010E | 38.8452 | -0.47377 | D.H.J. | CARRICOLA | Carrícola | Sí | 0 | 127 | 4392 |  | 4392 | [5 empty] | 313 | 26 | 87 | 635 | 4 | 99 | 1142 | 38 | 94 | 55.93 | 24.92 | 53 | 7.26 | 1.42 | 80 | 0 | [5 empty] | 0
328 | 2024 | ES10460870000000E | 40.0363 | -1.2616 | D.H.J. | CASAS ALTAS | Casas Altas | Sí | 36053 | 68 | 21556 |  | 21556 | [5 empty] | 68 | 5 | 91 | 69 | 7 | 85 | 160 | 16 | 87 | 38.44 | 28.96 | 31 | 4.39 | 0.94 | 78 | 4000 |  |  |  | 4000 |  | 3418 |  |  |  | 3418
329 | 2024 | ES10460880000000E | 40.0201 | -1.2634 | D.H.J. | CASAS BAJAS | Casas Bajas | Sí | 39845 | 173 | 29073 |  | 29073 | [5 empty] | 80 | 5 | 93 | 131 | 8 | 93 | 237 | 21 | 91 | 37.45 | 17.25 | 61 | 4.13 | 1.33 | 65 | 13360 |  |  |  | 13360 |  | 9222 |  |  |  | 9222
558 | 2024 | ES10460890001010E | 39.6866 | -0.70266 | D.H.J. | CASINOS | Casinos | Sí | 83800 | 1429 | 124836 |  | 124836 | [5 empty] | 224 | 7 | 96 | 251 | 7 | 97 | 546 | 26 | 94 | 74.82 | 13.66 | 79 | 8.34 | 4.94 | 41 | 104640 |  |  |  | 104640 |  | 18017 |  |  |  | 18017
1764 | 2024 | ES10460890000000E | 39.6852 | -0.7258 | D.H.J. | CASINOS - URB. EL PINAR | Casinos | Sí | 12342 | 67 | 9856 |  | 9856 | [5 empty] | 131 | 13 | 90 | 150 | 10 | 94 | 319 | 23 | 92 | 75.43 | 31.47 | 59 | 8.24 | 5.13 | 36 | 0 | [5 empty] | 0
619 | 2024 | ES10030540000000E | 38.728 | -0.19834 | D.H.J. | CASTELL DE CASTELLS | Castell de Castells | Sí | 11664 | 163 | 24533 |  | 24533 | [5 empty] | 161 | 17 | 90 | 146 | 12 | 90 | 286 | 51 | 83 | 43.3 | 28.14 | 46 | 5.3 | 1.78 | 68 | 1980 |  |  |  | 1980 |  | 1635 |  |  |  | 1635
1762 | 2024 | ES10120380000000E | 40.5051 | -0.19462 | D.H.E. | CASTELLFORT | Castellfort | Sí | 14597 | 98 | 7342 |  | 7342 | [5 empty] | 166 | 6 | 96 | 293 | 4 | 98 | 497 | 35 | 93 | 92.37 | 19.47 | 80 | 8.59 | 5.66 | 40 | 0 | [5 empty] | 0
2000 | 2024 | ES10462573000000E | 39.0653 | -0.53515 | D.H.J. | CASTELLO - P.I. EL PLA II | Villanueva de Castellón | Sí | 27252 | 145 | 12061 |  | 12061 | [5 empty] | 284 | 6 | 96 | 263 | 6 | 97 | 561 | 28 | 94 | 74.32 | 5.84 | 88 | 8.27 | 1.92 | 71 | 13340 |  |  |  | 13340 |  | 2618 |  |  |  | 2618
76 | 2024 | ES10120400001010E | 39.9863 | -0.004778 | D.H.J. | CASTELLO DE LA PLANA | Castelló de la Plana, Benicàssim, Borriol | Sí | 3407694 | 174685 | 12854824 | 12400945 |  |  | 0 | 63868 | 243297 | 146714 | 278 | 14 | 94 | 298 | 10 | 96 | 591 | 43 | 92 | 66.8 | 37.3 | 44 | 7.88 | 0.92 | 88 | 8819330 | 8819330 |  |  |  |  | 2184885 | 2184885
77 | 2024 | ES10460900001010E | 38.8809 | -0.38226 | D.H.J. | CASTELLO DE RUGAT | Castelló de Rugat | Sí | 91022 | 2852 | 134478 |  | 134478 | [5 empty] | 336 | 6 | 98 | 466 | 3 | 99 | 896 | 28 | 96 | 56.99 | 9.3 | 84 | 7.19 | 1.08 | 85 | 230500 |  |  |  | 230500 |  | 39280 |  |  |  | 39280
1660 | 2024 | ES10460910000000E | 38.914 | -0.26055 | D.H.J. | CASTELLONET DE LA CONQUESTA | Castellonet de la Conquesta | Sí | 7336 | 146 | 10311 |  | 10311 | [5 empty] | 377 | 5 | 97 | 311 | 6 | 98 | 540 | 29 | 93 | 68.54 | 6.44 | 90 | 8.19 | 3.71 | 53 | 380 | 380 |  |  |  |  | 324 | 324
1572 | 2024 | ES10460920000000E | 40.1259 | -1.3015 | D.H.J. | CASTIELFABIB | Castielfabib | Sí | 36368 | 56 | 8804 |  |  |  | 8804 |  |  |  | 109 | 8 | 92 | 140 | 8 | 94 | 249 | 19 | 92 | 46.19 | 31.57 | 24 | 4.66 | 4.91 | 6 | 1440 |  |  |  | 1440 |  | 1079 |  |  |  | 1079
1934 | 2024 | ES10120410000000E | 40.1271 | -0.38024 | D.H.J. | CASTILLO DE VILLAMALEFA | Castillo de Villamalefa | Sí | 0 | 46 | 3049 |  | 3049 | [5 empty] | 301 | 5 | 98 | 332 | 6 | 98 | 689 | 24 | 96 | 68.45 | 31.84 | 53 | 7.57 | 6.49 | 17 | 0 | [5 empty] | 0
78 | 2024 | ES10120420002010E | 40.4671 | 0.025777 | D.H.J. | CATI | Catí | Sí | 38624 | 1111 | 67162 |  | 67162 | [5 empty] | 208 | 15 | 92 | 363 | 5 | 98 | 564 | 47 | 90 | 44.7 | 10.33 | 69 | 5.07 | 4.1 | 17 | 5910 | 5910 |  |  |  |  | 5282 | 5282
1362 | 2024 | ES10460950000000E | 39.5622 | -1.266 | D.H.J. | CAUDETE DE LAS FUENTES | Caudete de las Fuentes | Sí | 54527 | 794 | 58136 |  | 58136 | [5 empty] | 176 | 5 | 97 | 300 | 8 | 97 | 527 | 27 | 94 | 58.04 | 5.08 | 91 | 6.27 | 0.39 | 94 | 49990 |  |  |  | 49990 |  | 10876 |  |  |  | 10876
332 | 2024 | ES10120430000000E | 39.9461 | -0.56126 | D.H.J. | CAUDIEL | Caudiel | Sí | 30649 | 531 | 233253 |  | 233253 | [5 empty] | 52 | 5 | 86 | 50 | 3 | 91 | 108 | 9 | 88 | 14.12 | 6.1 | 54 | 1.6 | 0.94 | 44 | 3800 | 3800 |  |  |  |  | 3310 | 3310
80 | 2024 | ES10120440000000E | 40.4567 | 0.28347 | D.H.J. | CERVERA DEL MAESTRE | Cervera del Maestre | Sí | 16345 | 344 | 77108 |  | 77108 | [5 empty] | 169 | 10 | 96 | 98 | 4 | 95 | 174 | 16 | 90 | 25.9 | 10.03 | 61 | 2.98 | 1.29 | 51 | 1060 | 1060 |  |  |  |  | 948 | 948
81 | 2024 | ES10461070001010E | 39.0486 | -0.66043 | D.H.J. | CHELLA | Chella, Bolbaite | Sí | 114680 | 5076 | 404692 |  | 404692 | [5 empty] | 384 | 5 | 92 | 275 | 5 | 95 | 549 | 19 | 92 | 51.78 | 5.65 | 88 | 7.09 | 0.6 | 86 | 332480 |  |  |  | 332480 |  | 53136 |  |  |  | 53136
353 | 2024 | ES10461060000000E | 39.7444 | -0.99871 | D.H.J. | CHELVA | Chelva | Sí | 198455 | 485 | 312523 |  | 312523 | [5 empty] | 44 | 6 | 78 | 34 | 6 | 78 | 73 | 13 | 75 | 15.4 | 5.03 | 64 | 1.63 | 0.83 | 47 | 6000 |  |  |  | 6000 |  | 858 |  |  |  | 858
1173 | 2024 | ES10461080001010E | 39.5923 | -0.96713 | D.H.J. | CHERA | Chera | Sí | 41220 | 638 | 47918 |  | 47918 | [5 empty] | 217 | 6 | 97 | 292 | 6 | 98 | 467 | 19 | 96 | 51.47 | 6.96 | 88 | 7.11 | 2.37 | 65 | 3060 |  |  |  | 3060 |  | 2736 |  |  |  | 2736
82 | 2024 | ES10461090001010E | 39.4983 | -0.66848 | D.H.J. | CHESTE | Cheste | Sí | 250812 | 8714 | 479568 |  | 479568 |  | 0 |  |  |  | 241 | 13 | 94 | 399 | 20 | 94 | 677 | 60 | 90 | 66.31 | 35.83 | 47 | 7.64 | 0.37 | 95 | 774370 |  |  |  | 747350 | 27020 | 154239 |  |  |  | 148642 | 5597
1630 | 2024 | ES10461090000000E | 39.4862 | -0.62014 | D.H.J. | CHESTE - CIRCUITO RICARDO TORMO | Cheste | Sí | 12913 | 53 | 15435 |  | 15435 |  | 0 |  |  |  | 61 | 5 | 80 | 75 | 5 | 90 | 156 | 37 | 64 | 37.48 | 31.95 | 25 | 3.4 | 2.88 | 38 | 0 | [5 empty] | 0
83 | 2024 | ES10461090000001E | 39.4799 | -0.6414 | D.H.J. | CHESTE - COMPLEJO EDUCATIVO | Cheste | Sí | 11425 | 64 | 14342 |  | 14342 | [5 empty] | 79 | 7 | 89 | 98 | 6 | 93 | 158 | 23 | 84 | 30.62 | 7.87 | 70 | 2.79 | 0.95 | 59 | 5800 | 5800 |  |  |  |  | 5011 | 5011
85 | 2024 | ES10461110001010E | 39.4735 | -0.69966 | D.H.J. | CHIVA | Chiva | Sí | 800433 | 20303 | 976238 |  | 976238 |  | 0 |  |  |  | 278 | 21 | 92 | 457 | 24 | 95 | 819 | 92 | 88 | 59.49 | 15.35 | 73 | 6.32 | 0.75 | 86 | 1661000 |  |  |  | 1661000 |  | 288973 |  |  |  | 288973
354 | 2024 | ES10120560000000E | 39.8436 | -0.32485 | D.H.J. | CHOVAR | Chóvar | Sí | 25835 | 220 | 45715 |  | 45715 | [5 empty] | 94 | 5 | 94 | 106 | 5 | 94 | 218 | 22 | 87 | 30.52 | 8.66 | 67 | 3.96 | 2.76 | 33 | 2565 | 2565 |  |  |  |  | 2154 | 2154
87 | 2024 | ES10461120004012E | 39.6538 | -0.89216 | D.H.J. | CHULILLA | Chulilla | Sí | 47813 | 678 | 51273 |  | 51273 | [5 empty] | 265 | 6 | 97 | 291 | 6 | 98 | 496 | 23 | 95 | 67.74 | 8.57 | 87 | 7.46 | 4.6 | 36 | 17680 |  |  |  | 17680 |  | 14394 |  |  |  | 14394
356 | 2024 | ES10461120005000E | 39.6434 | -0.88875 | D.H.J. | CHULILLA - ERMITA | Chulilla | Sí | 15622 | 97 | 20134 |  | 20134 | [5 empty] | 124 | 5 | 92 | 106 | 6 | 83 | 232 | 21 | 84 | 39.55 | 4 | 87 | 3.75 | 3.33 | 19 | 4600 |  |  |  | 4600 |  | 3716 |  |  |  | 3716
88 | 2024 | ES10120450000000E | 40.5811 | -0.21184 | D.H.E. | CINCTORRES | Cinctorres | Sí | 18921 | 410 | 53324 |  | 53324 | [5 empty] | 141 | 6 | 95 | 169 | 3 | 97 | 304 | 32 | 84 | 40.05 | 12.38 | 50 | 3.99 | 3.88 | 26 | 0 | [5 empty] | 0
518 | 2024 | ES10120460000000E | 40.0562 | -0.45902 | D.H.J. | CIRAT | Cirat | Sí | 16729 | 145 | 13989 |  | 13989 | [5 empty] | 189 | 12 | 90 | 228 | 10 | 92 | 482 | 30 | 91 | 52.47 | 13.19 | 75 | 5.66 | 3.09 | 38 | 0 | [5 empty] | 0
90 | 2024 | ES10460970000000E | 39.2282 | -1.0596 | D.H.J. | COFRENTES | Cofrentes | Sí | 24192 | 795 | 62652 |  | 62652 | [5 empty] | 165 | 7 | 96 | 279 | 6 | 98 | 586 | 17 | 97 | 62.73 | 2.99 | 95 | 7.75 | 2.89 | 63 | 44460 |  |  |  | 44460 |  | 7539 |  |  |  | 7539
1565 | 2024 | ES10460970001030E | 39.2393 | -1.088 | D.H.J. | COFRENTES - BALNEARIO | Cofrentes | Sí | 18631 | 396 | 27182 |  | 27182 | [5 empty] | 249 | 6 | 92 | 320 | 6 | 97 | 651 | 23 | 94 | 72.13 | 2.61 | 96 | 9.13 | 3.87 | 48 | 3720 |  |  |  | 3720 |  | 1488 |  |  |  | 1488
263 | 2024 | ES10460970000001E | 39.2324 | -1.0609 | D.H.J. | COFRENTES 2 | Cofrentes | Sí | 11630 | 178 | 8735 |  | 8735 | [5 empty] | 329 | 11 | 96 | 449 | 8 | 97 | 952 | 30 | 96 | 66.79 | 4.68 | 93 | 8.56 | 3.71 | 55 | 0 | [5 empty] | 0
91 | 2024 | ES10030570000000E | 38.6963 | -0.25163 | D.H.J. | CONFRIDES | Confrides | Sí | 9274 | 159 | 9707 |  | 9707 | [5 empty] | 178 | 3 | 98 | 359 | 5 | 99 | 624 | 25 | 96 | 71.59 | 5.46 | 92 | 9.24 | 3.92 | 55 | 2150 | 2150 |  |  |  |  | 1879 | 1879
350 | 2024 | ES10461550001010E | 39.1519 | -0.32654 | D.H.J. | CORBERA - LLAURI | Corbera, Llaurí | Sí | 122471 | 1709 | 414351 |  |  |  | 414351 |  |  |  | 118 | 6 | 89 | 91 | 6 | 90 | 207 | 28 | 82 | 35.61 | 8.52 | 74 | 5.72 | 1.91 | 57 | 132680 |  |  |  | 132680 |  | 24408 |  |  |  | 24408
1725 | 2024 | ES10120480000000E | 40.182 | -0.54398 | D.H.J. | CORTES DE ARENOSO | Cortes de Arenoso | Sí | 9562 | 441 | 39084 |  | 39084 | [5 empty] | 271 | 10 | 96 | 248 | 9 | 96 | 522 | 32 | 93 | 43.54 | 32.1 | 23 | 5.9 | 4.39 | 27 | 0 | [5 empty] | 0
92 | 2024 | ES10460990000000E | 39.2445 | -0.93743 | D.H.J. | CORTES DE PALLAS | Cortes de Pallás | Sí | 18425 | 484 | 42999 |  | 42999 | [5 empty] | 271 | 7 | 95 | 247 | 6 | 97 | 574 | 21 | 95 | 50.74 | 4.43 | 82 | 7.95 | 1.94 | 67 | 8150 |  |  |  | 8150 |  | 1352 |  |  |  | 1352
1386 | 2024 | ES10460990000001E | 39.3182 | -1.0423 | D.H.J. | CORTES DE PALLAS - CABEZUELA | Cortes de Pallás | No | 5715 | 39 | 6954 |  | 6954 | [5 empty] | 57 | 81 | 25 | 122 | 71 | 62 | 260 | 174 | 52 | 87 | 25.26 | 73 | 7.29 | 4.28 | 47 | 0 | [5 empty] | 0
1385 | 2024 | ES10460990000002E | 39.3196 | -1.0135 | D.H.J. | CORTES DE PALLAS - CASTIELBLANQUES | Cortes de Pallás | Sí | 4559 | 49 | 4026 |  | 4026 | [5 empty] | 132 | 58 | 60 | 265 | 32 | 89 | 587 | 92 | 85 | 95.03 | 30.67 | 66 | 11.25 | 6 | 48 | 0 | [5 empty] | 0
368 | 2024 | ES10460990001050E | 39.2983 | -0.9173 | D.H.J. | CORTES DE PALLAS - EL ORO | Cortes de Pallás | Sí | 9130 | 43 | 3593 |  | 3593 |  | 0 |  |  |  | 275 | 6 | 96 | 262 | 5 | 98 | 551 | 36 | 93 | 106.4 | 23.49 | 77 | 11.84 | 2.36 | 77 | 0 | [5 empty] | 0
1383 | 2024 | ES10460990000003E | 39.3207 | -0.98754 | D.H.J. | CORTES DE PALLAS - LOS HERREROS | Cortes de Pallás | Sí | 3482 | 12 | 1830 |  | 1830 | [5 empty] | 75 | 43 | 26 | 147 | 35 | 66 | 309 | 90 | 50 | 82.2 | 13.88 | 79 | 10.16 | 3.18 | 68 | 0 | [5 empty] | 0
1382 | 2024 | ES10460990000004E | 39.3068 | -0.95962 | D.H.J. | CORTES DE PALLAS - VENTA GAETA | Cortes de Pallás | Sí | 6309 | 45 | 4758 |  | 4758 | [5 empty] | 103 | 26 | 78 | 210 | 23 | 82 | 444 | 65 | 80 | 43.9 | 21.1 | 50 | 5.44 | 1.62 | 70 | 0 | [5 empty] | 0
1384 | 2024 | ES10460990000005E | 39.3207 | -0.98754 | D.H.J. | CORTES DE PALLAS - VIÑUELAS | Cortes de Pallás | Sí | 6090 | 38 | 3660 |  | 3660 | [5 empty] | 225 | 20 | 54 | 227 | 34 | 66 | 518 | 98 | 58 | 64.43 | 30.94 | 55 | 7.7 | 3.27 | 52 | 0 | [5 empty] | 0
683 | 2024 | ES10120490000000E | 40.1186 | -0.17122 | D.H.J. | COSTUR | Costur | Sí | 28219 | 270 | 20214 |  | 20214 |  | 0 |  |  |  | 174 | 16 | 91 | 293 | 12 | 96 | 490 | 72 | 86 | 86.15 | 26.79 | 70 | 8.15 | 7.2 | 11 | 630 | 630 |  |  |  |  | 447 | 447
351 | 2024 | ES10461000000000E | 39.074 | -0.57402 | D.H.J. | COTES | Cotes | Sí | 16537 | 354 | 45567 |  | 45567 | [5 empty] | 148 | 5 | 93 | 171 | 5 | 94 | 323 | 17 | 92 | 42.04 | 6.85 | 82 | 5.78 | 0.7 | 85 | 5520 |  |  |  | 5520 |  | 4822 |  |  |  | 4822
93 | 2024 | ES10120500000000E | 40.3061 | 0.12238 | D.H.J. | COVES DE VINROMA | Les Coves de Vinromà | Sí | 60116 | 875 | 135538 |  | 135538 | [5 empty] | 104 | 9 | 90 | 142 | 4 | 96 | 281 | 24 | 91 | 34.83 | 12.06 | 66 | 3.6 | 1.42 | 60 | 38360 | 38360 |  |  |  |  | 4291 | 4291
388 | 2024 | ES10030590002022E | 38.226 | -0.81451 | D.H.S. | CREVILLENTE - DERRAMADOR_INDUSTRIAL | Crevillent | Sí | 0 | 7572 | 215003 |  | 215003 | [5 empty] | 1127 | 7 | 98 | 773 | 5 | 99 | 1589 | 33 | 96 | 85.68 | 2.74 | 94 | 10.02 | 0.59 | 91 | 247660 | 247660 |  |  |  |  | 45520 | 45520
95 | 2024 | ES10030590002021E | 38.226 | -0.81371 | D.H.S. | CREVILLENTE - DERRAMADOR_URBANA | Crevillent | Sí | 847463 | 20216 | 886463 |  | 0 |  | 886463 |  |  |  | 448 | 5 | 99 | 501 | 5 | 99 | 899 | 23 | 97 | 101.57 | 4.3 | 96 | 12.21 | 1.11 | 91 | 1461960 | 1163000 |  |  | 298960 |  | 264311 | 212801 |  |  | 51510
412 | 2024 | ES10030590004000E | 38.1975 | -0.81139 | D.H.S. | CREVILLENTE - REALENGO | Crevillent | Sí | 9722 | 78 | 27739 |  |  |  | 27739 |  |  |  | 81 | 9 | 90 | 62 | 5 | 90 | 172 | 24 | 86 | 35.51 | 5.88 | 82 | 3.44 | 1.85 | 47 | 0 | [5 empty] | 0
8 | 2024 | ES10460130001010E | 39.5 | -0.33384 | D.H.J. | CUENCA DEL CARRAIXET | Albalat dels Sorells, Alboraya, Alfara del Patriarca, Almàssera, Bonrepòs i Mirambell, Foios, Godella, Meliana, Moncada, Rocafort, Tavernes Blanques, Valencia, Vinalesa | Sí | 1895893 | 138930 | 12845155 |  | 9428595 |  | 3416560 |  |  |  | 249 | 9 | 96 | 238 | 10 | 96 | 442 | 31 | 93 | 55.1 | 10.5 | 81 | 6.64 | 1.94 | 68 | 5899020 | 4462830 |  |  | 1436190 |  | 1466160 | 1110080 |  |  | 356080
97 | 2024 | ES10120510000000E | 40.3383 | -0.1603 | D.H.J. | CULLA | Culla | Sí | 12563 | 60 | 15751 |  | 15751 | [5 empty] | 158 | 9 | 94 | 83 | 3 | 91 | 170 | 25 | 72 | 37.34 | 17.41 | 44 | 3.19 | 2.19 | 21 | 760 | 760 |  |  |  |  | 639 | 639
352 | 2024 | ES10461050002010E | 39.1519 | -0.25696 | D.H.J. | CULLERA | Cullera | Sí | 911560 | 20397 | 2339150 |  | 2339150 | [5 empty] | 145 | 6 | 95 | 191 | 6 | 96 | 410 | 35 | 90 | 57.89 | 9.15 | 81 | 7.04 | 0.89 | 84 | 2425600 | 2425600 |  |  |  |  | 439882 | 439882
100 | 2024 | ES10461050009001E | 39.1281 | -0.23433 | D.H.J. | CULLERA - ESTANY | Cullera | Sí | 29652 | 120 | 47760 |  | 47760 | [5 empty] | 42 | 21 | 52 | 55 | 11 | 71 | 140 | 39 | 54 | 25.21 | 9.98 | 52 | 2.49 | 1.05 | 42 | 0 | [5 empty] | 0
1836 | 2024 | ES10030630001011E | 38.8677 | -0.024857 | D.H.J. | DENIA - EL VERGER | Denia, El Verger | Sí | 220306 | 2416 | 514363 |  | 514363 | [5 empty] | 124 | 7 | 94 | 103 | 3 | 95 | 228 | 20 | 88 | 52.74 | 5.21 | 87 | 4.26 | 2.24 | 40 | 463360 |  |  |  | 463360 |  | 59524 |  |  |  | 59524
102 | 2024 | ES10030630001010E | 38.8217 | 0.036809 | D.H.J. | DENIA - ONDARA - PEDREGUER | Dénia, Ondara, Pedreguer | Sí | 1339435 | 79243 | 6337913 | 5869617 | 304187 |  | 0 | 164109 |  |  | 402 | 8 | 98 | 275 | 4 | 98 | 698 | 33 | 94 | 57.61 | 25.03 | 57 | 7.41 | 2.44 | 66 | 5174639 | 5174639 |  |  |  |  | 930360 | 930360
359 | 2024 | ES10030550001020E | 38.1573 | -0.76979 | D.H.S. | DOLORES - CATRAL | Catral, Dolores | Sí | 500990 | 14519 | 833701 |  |  |  | 833701 |  |  |  | 563 | 7 | 97 | 382 | 5 | 98 | 933 | 28 | 95 | 73.87 | 3.44 | 95 | 10.23 | 2.82 | 68 | 839600 | 839600 |  |  |  |  | 152665 | 152665
264 | 2024 | ES10461140000000E | 39.6583 | -0.6742 | D.H.J. | DOMEÑO | Domeño | Sí | 34970 | 206 | 39125 |  | 39125 | [5 empty] | 84 | 4 | 94 | 116 | 5 | 95 | 253 | 22 | 89 | 43.07 | 39.11 | 9 | 4.53 | 4.92 | 7 | 3520 |  |  |  | 3520 |  | 3446 |  |  |  | 3446
360 | 2024 | ES10461150000000E | 39.2862 | -0.79909 | D.H.J. | DOS AGUAS | Dos Aguas | Sí | 27957 | 324 | 24603 |  | 24603 | [5 empty] | 325 | 5 | 97 | 289 | 5 | 98 | 536 | 18 | 96 | 56.22 | 2.22 | 96 | 7.72 | 1.22 | 84 | 3240 |  |  |  | 3240 |  | 2981 |  |  |  | 2981
1818 | 2024 | ES10121150000000E | 39.977 | -0.72743 | D.H.J. | EL TORO | El Toro | Sí | 12497 | 115 | 22769 |  | 22769 | [5 empty] | 160 | 8 | 91 | 111 | 11 | 87 | 248 | 45 | 80 | 41.77 | 22.29 | 36 | 4.65 | 3.6 | 26 | 1400 | 1400 |  |  |  |  | 1260 | 1260
105 | 2024 | ES10030650002001E | 38.2435 | -0.70453 | D.H.J. | ELX - ALGOROS | Elx | Sí | 4927139 | 178363 | 8290345 |  | 0 |  | 8275520 |  |  | 14825 | 292 | 10 | 96 | 472 | 5 | 99 | 793 | 48 | 94 | 98.13 | 25.87 | 73 | 10.87 | 1.14 | 89 | 10567900 | 10518000 |  |  | 49900 |  | 2170480 | 2161048 |  |  | 9432
106 | 2024 | ES10030650022010E | 38.2582 | -0.53063 | D.H.J. | ELX - ARENALES | Elx | Sí | 2350961 | 37887 | 1384865 |  |  |  | 175594 | 1209271 |  |  | 465 | 3 | 99 | 601 | 5 | 99 | 1111 | 23 | 97 | 99.6 | 8.57 | 88 | 12.97 | 0.59 | 95 | 2672750 | 2672750 |  |  |  |  | 489325 | 489325
107 | 2024 | ES10030650002002E | 38.167 | -0.66954 | D.H.J. | ELX - CARRIZALES | Elx | Sí | 331817 | 4546 | 321039 |  |  |  | 321039 |  |  |  | 273 | 4 | 98 | 311 | 6 | 98 | 594 | 28 | 95 | 79.85 | 8.43 | 89 | 11.86 | 0.93 | 92 | 427920 | 427920 |  |  |  |  | 90079 | 90079
265 | 2024 | ES10461180001010E | 38.9897 | -0.68535 | D.H.J. | ENGUERA | Enguera | Sí | 295495 | 6293 | 455466 |  | 455466 | [5 empty] | 288 | 13 | 95 | 303 | 13 | 95 | 655 | 52 | 91 | 52.57 | 13.08 | 70 | 7.98 | 1 | 86 | 428920 |  |  |  | 428920 |  | 64886 |  |  |  | 64886
380 | 2024 | ES10120570000000E | 39.8841 | -0.29725 | D.H.J. | ESLIDA | Eslida | Sí | 44229 | 849 | 68543 |  | 68543 | [5 empty] | 224 | 4 | 98 | 272 | 5 | 98 | 565 | 22 | 95 | 49.64 | 12.03 | 77 | 6.21 | 2.26 | 59 | 42680 | 42680 |  |  |  |  | 6317 | 6317
1745 | 2024 | ES10120580000000E | 40.028 | -0.35318 | D.H.J. | ESPADILLA | Espadilla | Sí | 7843 | 89 | 8574 |  | 8574 | [5 empty] | 183 | 4 | 98 | 228 | 4 | 98 | 490 | 19 | 96 | 62.88 | 12.98 | 80 | 7.29 | 3.51 | 54 | 0 | [5 empty] | 0
1164 | 2024 | ES10030670000000E | 38.7329 | -0.26489 | D.H.J. | FACHECA | Facheca | Sí | 4966 | 124 | 5190 |  | 5190 | [5 empty] | 274 | 4 | 98 | 524 | 5 | 99 | 862 | 40 | 95 | 99.25 | 15.36 | 84 | 12.26 | 5.88 | 53 | 0 | [5 empty] | 0
1163 | 2024 | ES10030680000000E | 38.7322 | -0.24139 | D.H.J. | FAMORCA | Famorca | Sí | 3389 | 50 | 2147 |  | 2147 | [5 empty] | 238 | 3 | 99 | 507 | 5 | 99 | 841 | 28 | 96 | 109.28 | 19.79 | 82 | 13.85 | 3.56 | 73 | 0 | [5 empty] | 0
381 | 2024 | ES10120590000000E | 40.0182 | -0.31336 | D.H.J. | FANZARA | Fanzara | Sí | 15841 | 448 | 39414 |  | 39414 | [5 empty] | 271 | 8 | 97 | 249 | 8 | 97 | 507 | 29 | 94 | 48.73 | 12.02 | 76 | 6.71 | 3.41 | 49 | 11000 | 11000 |  |  |  |  | 9716 | 9716
108 | 2024 | ES10461230001010E | 39.1277 | -0.28273 | D.H.J. | FAVARA | Favara | Sí | 123570 | 1674 | 322857 |  |  |  | 322857 |  |  |  | 63 | 8 | 82 | 114 | 8 | 89 | 248 | 33 | 77 | 42.36 | 10.02 | 78 | 7.84 | 2.53 | 54 | 68640 |  |  |  | 68640 |  | 17837 |  |  |  | 17837
109 | 2024 | ES10120600000000E | 40.114 | -0.23677 | D.H.J. | FIGUEROLES | Figueroles | Sí | 27345 | 234 | 23373 |  | 23373 | [5 empty] | 194 | 4 | 98 | 220 | 3 | 98 | 407 | 25 | 94 | 62.05 | 9.15 | 85 | 5.25 | 3.21 | 32 | 25850 | 25850 |  |  |  |  | 3345 | 3345
266 | 2024 | ES10030690002020E | 38.5645 | -0.21819 | D.H.J. | FINESTRAT | Finestrat | Sí | 121831 | 2117 | 106269 |  |  |  | 106269 |  |  |  | 317 | 12 | 96 | 438 | 5 | 99 | 774 | 43 | 94 | 81.88 | 24.26 | 69 | 9.94 | 3.1 | 65 | 266434 | 266434 |  |  |  |  | 33701 | 33701
131 | 2024 | ES10030530001010E | 38.6005 | -0.66143 | D.H.J. | FOIA DE CASTALLA | Castalla, Onil | Sí | 480774 | 11876 | 943700 |  | 0 |  | 943700 |  |  |  | 256 | 9 | 96 | 276 | 6 | 98 | 517 | 32 | 93 | 62.39 | 6.5 | 90 | 8.18 | 1.47 | 82 | 1036060 |  |  |  | 1036060 |  | 212172 |  |  |  | 212172
267 | 2024 | ES10461280001010E | 38.8222 | -0.87619 | D.H.J. | FONT DE LA FIGUERA | La Font de la Figuera | Sí | 247347 | 4827 | 168979 |  | 168979 | [5 empty] | 725 | 6 | 99 | 627 | 3 | 99 | 1136 | 28 | 97 | 79.65 | 14.77 | 82 | 9.65 | 1.09 | 87 | 127360 |  |  |  | 127360 |  | 24383 |  |  |  | 24383
89 | 2024 | ES10030920004010E | 38.7802 | -0.41474 | D.H.J. | FONT DE LA PEDRA | Cocentaina, L'Alqueria d'Asnar, Muro de Alcoy | Sí | 1554586 | 21430 | 4175142 |  | 3418837 |  |  |  | 756305 |  | 231 | 3 | 98 | 113 | 3 | 97 | 328 | 36 | 87 | 24.89 | 10 | 59 | 6.86 | 0.68 | 83 | 2814860 | 2814860 |  |  |  |  | 556132 | 556132
110 | 2024 | ES10461240001010E | 38.787 | -0.78765 | D.H.J. | FONTANARS DELS ALFORINS | Fontanars dels Alforins | Sí | 20953 | 2056 | 89221 |  | 89221 | [5 empty] | 564 | 13 | 95 | 506 | 15 | 96 | 1004 | 62 | 91 | 76.48 | 27.61 | 60 | 8.94 | 5.58 | 34 | 9860 |  |  |  | 9860 |  | 8875 |  |  |  | 8875
111 | 2024 | ES10120610000000E | 40.648 | -0.19479 | D.H.E. | FORCALL | Forcall | Sí | 27461 | 387 | 26071 |  | 26071 | [5 empty] | 214 | 13 | 93 | 326 | 7 | 98 | 487 | 34 | 92 | 65.23 | 13.76 | 79 | 6.73 | 3.2 | 53 | 12500 | 12500 |  |  |  |  | 10664 | 10664
1909 | 2024 | ES10120630000000E | 40.0647 | -0.61105 | D.H.J. | FUENTE LA REINA | Fuente la Reina | Sí | 900 | 54 | 6875 |  | 6875 | [5 empty] | 150 | 8 | 93 | 174 | 9 | 92 | 363 | 34 | 86 | 54.22 | 51.28 | 14 | 6.09 | 4.69 | 20 | 0 | [5 empty] | 0
1559 | 2024 | ES10461290000000E | 39.5792 | -1.3667 | D.H.J. | FUENTERROBLES | Fuenterrobles | Sí | 36258 | 887 | 117243 |  |  |  | 117243 |  |  |  | 154 | 5 | 95 | 166 | 6 | 95 | 329 | 14 | 94 | 35.82 | 5.41 | 80 | 4.12 | 1.56 | 66 | 10340 |  |  |  | 10340 |  | 4884 |  |  |  | 4884
1901 | 2024 | ES10120640001000E | 40.0195 | -0.41953 | D.H.J. | FUENTES DE AYODAR | Fuentes de Ayodar | Sí | 9179 | 150 | 9704 |  | 9704 | [5 empty] | 210 | 58 | 70 | 340 | 23 | 87 | 705 | 124 | 77 | 96.19 | 32.16 | 67 | 9.13 | 5.82 | 35 | 0 | [5 empty] | 0
382 | 2024 | ES10030720000000E | 38.8037 | -0.40478 | D.H.J. | GAIANES | Gaianes | Sí | 19353 | 354 | 20645 |  | 20645 | [5 empty] | 249 | 4 | 98 | 376 | 5 | 99 | 685 | 23 | 95 | 95.93 | 11.27 | 87 | 11.38 | 1.47 | 82 | 1940 |  |  |  | 1940 |  | 1521 |  |  |  | 1521
1849 | 2024 | ES10120650000000E | 39.9197 | -0.50758 | D.H.J. | GAIBIEL | Gaibiel | Sí | 17412 | 564 | 49348 |  | 49348 | [5 empty] | 257 | 17 | 89 | 251 | 15 | 90 | 504 | 38 | 88 | 63.25 | 32.87 | 42 | 6.96 | 4.02 | 40 | 15096 | 15096 |  |  |  |  | 12427 | 12427
418 | 2024 | ES10461310002010E | 38.9801 | -0.16316 | D.H.J. | GANDIA - LA SAFOR | Almoines, Bellreguard, Beniarjó, Beniflá, Benirredrà, Daimús, Gandia, Guardamar de la Safor, L'Alqueria de la Comtessa, La Font d'En Carròs, Miramar, Palmera, Piles, Potríes, Rafelcofer, Real de Gandía, Villalonga | Sí | 2370939 | 146977 | 12367960 | 12367960 | 0 | [5 empty] | 353 | 8 | 97 | 261 | 6 | 97 | 536 | 33 | 93 | 55.76 | 25.41 | 53 | 7.49 | 1.52 | 78 | 8183035 | 8183035 |  |  |  |  | 1643364 | 1643364
114 | 2024 | ES10030710001010E | 38.77 | 0.10167 | D.H.J. | GATA DE GORGOS | Gata de Gorgos | Sí | 155268 | 4935 | 214300 |  | 214300 |  | 0 |  |  |  | 484 | 7 | 98 | 506 | 4 | 99 | 1115 | 33 | 96 | 91.28 | 9.09 | 89 | 10.73 | 3.74 | 60 | 143400 |  |  |  | 143400 |  | 28919 |  |  |  | 28919
383 | 2024 | ES10469020000000E | 39.7656 | -0.51955 | D.H.J. | GATOVA | Gátova | Sí | 31300 | 570 | 57106 |  | 57106 | [5 empty] | 227 | 5 | 84 | 219 | 3 | 98 | 456 | 11 | 96 | 39.38 | 13.5 | 66 | 5.32 | 1 | 80 | 14600 |  |  |  | 14600 |  | 14286 |  |  |  | 14286
115 | 2024 | ES10461300000000E | 39.0859 | -0.54105 | D.H.J. | GAVARDA | Gavarda | Sí | 2756 | 423 | 36781 |  | 36781 | [5 empty] | 230 | 18 | 79 | 252 | 17 | 91 | 531 | 70 | 84 | 78.16 | 36.96 | 52 | 9.65 | 3.97 | 58 | 7100 |  |  |  | 7100 |  | 5421 |  |  |  | 5421
116 | 2024 | ES10461320002010E | 38.99 | -0.47734 | D.H.J. | GENOVES | Genovés | Sí | 94938 | 2275 | 143808 |  | 143808 | [5 empty] | 456 | 7 | 98 | 347 | 4 | 99 | 771 | 30 | 96 | 90.68 | 13.22 | 84 | 11.38 | 3.53 | 61 | 187700 |  |  |  | 187700 |  | 30126 |  |  |  | 30126
384 | 2024 | ES10461330000000E | 39.601 | -0.83091 | D.H.J. | GESTALGAR | Gestalgar | Sí | 36000 | 384 | 65701 |  | 65701 | [5 empty] | 122 | 5 | 94 | 128 | 5 | 93 | 226 | 16 | 92 | 30.88 | 11.78 | 55 | 3.63 | 0.98 | 59 | 3860 |  |  |  | 3860 |  | 3389 |  |  |  | 3389
385 | 2024 | ES10461360001030E | 39.4175 | -0.67146 | D.H.J. | GODELLETA | Godelleta | Sí | 102982 | 947 | 97391 |  | 97391 | [5 empty] | 237 | 5 | 97 | 213 | 6 | 93 | 520 | 21 | 96 | 59.17 | 4.4 | 92 | 6.35 | 2.3 | 60 | 135520 |  |  |  | 135520 |  | 21315 |  |  |  | 21315
386 | 2024 | ES10030730000000E | 38.7165 | -0.35704 | D.H.J. | GORGA | Gorga | Sí | 17162 | 466 | 17202 |  | 17202 | [5 empty] | 462 | 35 | 93 | 595 | 9 | 98 | 1159 | 82 | 93 | 139.73 | 37.53 | 73 | 16.18 | 3.51 | 75 | 0 | [5 empty] | 0
51 | 2024 | ES10030750001010E | 38.6783 | -0.18973 | D.H.J. | GUADALEST | Beniardá, Benifato, Benimantell, El Castell de Guadalest | Sí | 40792 | 1217 | 90385 |  | 90385 | [5 empty] | 236 | 4 | 97 | 296 | 5 | 98 | 519 | 34 | 91 | 63.29 | 4.69 | 91 | 6.53 | 0.94 | 82 | 46772 | 46772 |  |  |  |  | 6820 | 6820
387 | 2024 | ES10461380000000E | 38.9266 | -0.48992 | D.H.J. | GUADASSEQUIES | Guadasequies | Sí | 59567 | 490 | 117913 |  | 117913 | [5 empty] | 105 | 11 | 90 | 91 | 4 | 93 | 231 | 38 | 82 | 19.42 | 5.56 | 67 | 3.66 | 2.52 | 71 | 24000 | 24000 |  |  |  |  | 16816 | 16816
118 | 2024 | ES10461390001010E | 39.1781 | -0.46607 | D.H.J. | GUADASSUAR | Guadassuar, Alzira | Sí | 333579 | 5316 | 532105 |  |  |  | 532105 |  |  |  | 199 | 16 | 89 | 219 | 9 | 95 | 486 | 44 | 90 | 52.04 | 11.79 | 78 | 7.8 | 0.53 | 93 | 503260 |  |  |  | 503260 |  | 89045 |  |  |  | 89045
119 | 2024 | ES10030760001030E | 38.0788 | -0.68793 | D.H.S. | GUARDAMAR DEL SEGURA | Guardamar del Segura | Sí | 826896 | 23631 | 1463457 |  |  |  | 1463457 |  |  |  | 369 | 7 | 97 | 355 | 6 | 98 | 716 | 32 | 95 | 88.14 | 8.84 | 90 | 10.62 | 1.12 | 89 | 2072820 | 2072820 |  |  |  |  | 456147 | 456147
1941 | 2024 | ES10120680000000E | 40.7189 | -0.003123 | D.H.E. | HERBES | Herbés | Sí | 4312 | 62 | 5289 |  | 5289 | [5 empty] | 225 | 12 | 93 | 259 | 9 | 96 | 499 | 70 | 84 | 64.45 | 37.45 | 41 | 6.35 | 5.95 | 13 | 450 | 450 |  |  |  |  | 338 | 338
268 | 2024 | ES10461410000000E | 39.7852 | -0.86338 | D.H.J. | HIGUERUELAS | Higueruelas | Sí | 53238 | 192 | 25940 |  |  |  | 25940 |  |  |  | 195 | 10 | 93 | 162 | 10 | 92 | 394 | 43 | 87 | 41.23 | 22.52 | 47 | 17.94 | 10.59 | 33 | 0 | [5 empty] | 0
120 | 2024 | ES10030770000000E | 38.3041 | -0.84679 | D.H.J. | HONDON DE LAS NIEVES | Hondón de las Nieves | Sí | 68798 | 1188 | 53912 |  | 53912 | [5 empty] | 202 | 6 | 97 | 484 | 5 | 99 | 778 | 34 | 95 | 91.95 | 6.5 | 93 | 11.2 | 3.42 | 68 | 103100 | 103100 |  |  |  |  | 16740 | 16740
324 | 2024 | ES10030770001000E | 38.3014 | -0.93181 | D.H.J. | HONDON DE LAS NIEVES - LA CANALOSA | Hondón de las Nieves | Sí | 10377 | 29 | 5732 |  |  | 5732 |  |  |  |  | 290 | 14 | 90 | 111 | 5 | 94 | 454 | 58 | 79 | 45.94 | 13.55 | 68 | 14.18 | 8.2 | 37 | 2060 | 2060 |  |  |  |  | 1846 | 1846
121 | 2024 | ES10030780000000E | 38.2718 | -0.9245 | D.H.J. | HONDON DE LOS FRAILES | Hondón de los Frailes | Sí | 44246 | 883 | 53126 |  |  |  | 53126 |  |  |  | 176 | 10 | 90 | 365 | 8 | 98 | 631 | 45 | 92 | 101.66 | 19.27 | 82 | 12.84 | 8.75 | 31 | 44040 | 44040 |  |  |  |  | 7110 | 7110
122 | 2024 | ES10030790001010E | 38.598 | -0.59837 | D.H.J. | IBI | Ibi | Sí | 565283 | 16174 | 1145209 |  | 103098 |  | 1042111 |  |  |  | 329 | 6 | 98 | 310 | 5 | 98 | 649 | 27 | 95 | 75.05 | 11.92 | 83 | 8.92 | 0.81 | 90 | 1654460 |  |  |  |  | 1654460 | 324415 |  |  |  |  | 324415
1264 | 2024 | ES10030800001000E | 38.0675 | -0.87145 | D.H.S. | JACARILLA - BIGASTRO | Jacarilla, Bigastro | Sí | 382854 | 15072 | 529889 |  | 529889 | [5 empty] | 782 | 7 | 98 | 625 | 6 | 99 | 1057 | 34 | 96 | 93.35 | 5.96 | 92 | 14.72 | 2.97 | 76 | 1136900 | 1136900 |  |  |  |  | 215722 | 215722
123 | 2024 | ES10461420000000E | 39.1901 | -1.0711 | D.H.J. | JALANCE | Jalance | No | 6475 | 981 | 96005 |  | 96005 | [5 empty] | 195 | 39 | 70 | 224 | 60 | 69 | 508 | 141 | 62 | 36.66 | 28.96 | 21 | 4.99 | 3.5 | 25 | 10480 |  |  |  | 10480 |  | 8604 |  |  |  | 8604
124 | 2024 | ES10461440000000E | 39.1384 | -1.0634 | D.H.J. | JARAFUEL | Jarafuel | No | 24612 | 739 | 74277 |  |  |  | 74277 |  |  |  | 173 | 19 | 80 | 218 | 22 | 86 | 443 | 64 | 81 | 48.34 | 15.22 | 64 | 6.31 | 2.46 | 56 | 1480 |  |  |  | 1480 |  | 1214 |  |  |  | 1214
389 | 2024 | ES10120710000000E | 39.9075 | -0.55953 | D.H.J. | JERICA | Jérica | Sí | 99553 | 1567 | 220712 |  | 132693 |  | 88019 |  |  |  | 201 | 4 | 97 | 156 | 3 | 98 | 334 | 10 | 96 | 35.58 | 2.49 | 93 | 4.34 | 1.42 | 65 | 77340 | 77340 |  |  |  |  | 11702 | 11702
1652 | 2024 | ES10460190001000E | 39.185 | -0.51091 | D.H.J. | L' ALCUDIA - BENIMODO | Alcudia, Benimodo | Sí | 512403 | 12063 | 1229056 |  | 1227695 |  | 1301 |  |  | 60 | 209 | 12 | 90 | 216 | 10 | 94 | 460 | 44 | 88 | 56.69 | 9.94 | 80 | 8.28 | 1.13 | 84 | 149780 | 149780 |  |  |  |  | 29373 | 29373
391 | 2024 | ES10120740000000E | 39.7703 | -0.1999 | D.H.J. | LA LLOSA | La Llosa | Sí | 32371 | 459 | 60117 |  |  |  | 60117 |  |  |  | 104 | 13 | 87 | 168 | 9 | 95 | 358 | 33 | 90 | 61.85 | 26.11 | 61 | 6.36 | 1.36 | 79 | 16860 | 16860 |  |  |  |  | 10051 | 10051
1107 | 2024 | ES10120750000000E | 40.6132 | -0.27945 | D.H.E. | LA MATA | La Mata | Sí | 11525 | 121 | 9533 |  | 9533 | [5 empty] | 254 | 10 | 96 | 278 | 4 | 98 | 469 | 45 | 90 | 52.58 | 42.32 | 22 | 5.98 | 6.94 | 4 | 2800 | 2800 |  |  |  |  | 2408 | 2408
182 | 2024 | ES10031140001020E | 38.3617 | -0.88658 | D.H.J. | LA ROMANA | La Romana | Sí | 89213 | 1349 | 85207 |  | 85207 | [5 empty] | 221 | 8 | 94 | 348 | 5 | 94 | 618 | 31 | 93 | 110.33 | 8.7 | 91 | 11.33 | 5.41 | 48 | 95180 | 95180 |  |  |  |  | 16567 | 16567
1910 | 2024 | ES10121030000000E | 40.3108 | 0.036008 | D.H.J. | LA SERRATELLA | La Serratella | Sí | 2914 | 47 | 3887 |  | 3887 | [5 empty] | 414 | 10 | 77 | 268 | 5 | 87 | 637 | 37 | 64 | 50.72 | 22.51 | 40 | 7.26 | 4.18 | 30 | 0 | [5 empty] | 0
1674 | 2024 | ES10121190000000E | 40.3222 | -0.075323 | D.H.J. | LA TORRE D'EN BESORA | La Torre d'en Besora | Sí | 18617 | 27 | 6072 |  | 6072 | [5 empty] | 123 | 14 | 88 | 98 | 10 | 88 | 207 | 45 | 77 | 40.5 | 45.99 | 0 | 4.51 | 5.35 | 2 | 1180 | 1180 |  |  |  |  | 1058 | 1058
433 | 2024 | ES10121200000000E | 40.2682 | 0.077762 | D.H.J. | LA TORRE D'EN DOMÉNEC | Torre Endoménech | Sí | 11566 | 145 | 18426 |  | 18426 | [5 empty] | 117 | 5 | 95 | 173 | 6 | 95 | 322 | 38 | 85 | 49.85 | 32.4 | 33 | 4.99 | 4.85 | 7 | 480 | 480 |  |  |  |  | 422 | 422
662 | 2024 | ES10031340000000E | 38.7984 | -0.25053 | D.H.J. | LA VALL D'ALCALA | La Vall d'Alcalà | Sí | 7863 | 202 | 10235 |  | 10235 | [5 empty] | 213 | 7 | 96 | 434 | 5 | 99 | 686 | 42 | 94 | 108.81 | 15.54 | 86 | 10.93 | 5.79 | 62 | 3460 |  |  |  | 3460 |  | 2731 |  |  |  | 2731
1165 | 2024 | ES10031350000000E | 38.8072 | -0.1516 | D.H.J. | LA VALL D'EBO | Vall de Ebo | Sí | 7990 | 139 | 15671 |  | 15671 | [5 empty] | 116 | 11 | 91 | 195 | 6 | 97 | 376 | 46 | 88 | 59.66 | 21.8 | 66 | 7.4 | 4.35 | 38 | 4800 |  |  |  | 4800 |  | 3867 |  |  |  | 3867
231 | 2024 | ES10121260002010E | 39.8065 | -0.21443 | D.H.J. | LA VALL D'UIXO | Alfondeguilla, La Vall d'Uixó | Sí | 1309988 | 18936 | 1529013 |  | 412137 |  | 1116876 |  |  |  | 238 | 9 | 96 | 272 | 9 | 96 | 560 | 36 | 93 | 68.03 | 28.88 | 57 | 7.7 | 4.2 | 43 | 1775688 | 1775688 |  |  |  |  | 324135 | 324135
239 | 2024 | ES10031390004010E | 38.5241 | -0.25612 | D.H.J. | LA VILA JOIOSA | La Vila Joiosa, Orxeta, Benidorm, Finestrat | Sí | 2306285 | 97688 | 4827734 |  | 0 |  | 4827734 |  |  |  | 318 | 8 | 97 | 444 | 7 | 99 | 792 | 50 | 94 | 80.04 | 10.09 | 85 | 9.13 | 1.29 | 86 | 6646060 | 5635570 |  |  | 1010490 |  | 1193295 | 1015140 |  |  | 178155
221 | 2024 | ES10121220000000E | 40.1536 | -0.16234 | D.H.J. | LES USERES | Les Useres | Sí | 38146 | 322 | 30449 |  | 30449 |  |  |  |  | 0 | 149 | 7 | 93 | 233 | 3 | 98 | 418 | 22 | 92 | 57.37 | 4.28 | 93 | 5.78 | 0.85 | 81 | 8640 | 8640 |  |  |  |  | 6451 | 6451
45 | 2024 | ES10030810001010E | 38.7479 | 0.005721 | D.H.J. | LLIBER - JALON | Alcalalí, Llíber, Parcent, Xaló | Sí | 125697 | 2980 | 347100 |  | 347100 | [5 empty] | 177 | 8 | 92 | 189 | 6 | 95 | 362 | 20 | 92 | 37.92 | 4.67 | 77 | 4.62 | 0.96 | 78 | 96020 |  |  |  | 96020 |  | 16102 |  |  |  | 16102
2007 | 2024 | ES10461470000000E | 39.6464 | -0.62427 | D.H.J. | LLIRIA - P.I. LES CARRASES | Lliria | No | 343140 | 4398 | 214084 |  | 214084 | [5 empty] | 418 | 46 | 85 | 451 | 46 | 90 | 942 | 152 | 84 | 35.45 | 11.41 | 66 | 6.2 | 1.73 | 70 | 6200 |  |  |  | 6200 |  | 716 |  |  |  | 716
394 | 2024 | ES10461510000000E | 39.0184 | -0.46637 | D.H.J. | LLOCNOU D'EN FENOLLET | Llocnou d'En Fenollet | Sí | 51519 | 408 | 48737 |  | 48737 | [5 empty] | 138 | 10 | 83 | 184 | 3 | 97 | 315 | 27 | 85 | 51.1 | 17.2 | 61 | 6.03 | 3.92 | 24 | 13260 |  |  |  | 13260 |  | 11650 |  |  |  | 11650
126 | 2024 | ES10461570001010E | 39.0124 | -0.52662 | D.H.J. | LLOSA DE RANES | La Llosa de Ranes | Sí | 198524 | 6697 | 251132 |  | 251132 | [5 empty] | 571 | 6 | 99 | 586 | 3 | 100 | 1106 | 26 | 97 | 75.86 | 4.03 | 95 | 15.34 | 0.87 | 94 | 554000 |  |  |  | 554000 |  | 67477 |  |  |  | 67477
127 | 2024 | ES10461500001010E | 38.9391 | -0.34951 | D.H.J. | LLUTXENT | Llutxent | Sí | 76550 | 1346 | 71706 |  | 71706 | [5 empty] | 349 | 9 | 97 | 412 | 6 | 99 | 703 | 37 | 94 | 73.55 | 19.26 | 73 | 8.15 | 3.77 | 48 | 191680 |  |  |  | 191680 |  | 26505 |  |  |  | 26505
1676 | 2024 | ES10461480000000E | 39.4861 | -0.55963 | D.H.J. | LORIGUILLA - MASIA DEL CONDE | Loriguilla | Sí | 281187 | 2228 | 148594 |  | 122734 |  |  |  |  | 25860 | 310 | 5 | 98 | 329 | 5 | 99 | 676 | 25 | 96 | 61.39 | 11.06 | 81 | 12.08 | 4.75 | 52 | 261530 | 261530 |  |  |  |  | 43740 | 43740
269 | 2024 | ES10461490000000E | 39.6925 | -0.87252 | D.H.J. | LOSA DEL OBISPO | Losa del Obispo | Sí | 45002 | 488 | 56913 |  | 56913 | [5 empty] | 135 | 5 | 95 | 188 | 5 | 96 | 317 | 15 | 93 | 40.28 | 9.23 | 73 | 4.98 | 2.57 | 44 | 8620 |  |  |  | 8620 |  | 8498 |  |  |  | 8498
129 | 2024 | ES10120720000000E | 40.1309 | -0.26763 | D.H.J. | LUCENA DEL CID | Lucena del Cid | Sí | 123549 | 1353 | 159690 |  | 159690 |  | 0 |  |  |  | 211 | 12 | 94 | 186 | 3 | 98 | 382 | 37 | 89 | 58.2 | 14.23 | 75 | 5.3 | 1.22 | 76 | 147480 | 147480 |  |  |  |  | 22982 | 22982
492 | 2024 | ES10120730000000E | 40.0841 | -0.36044 | D.H.J. | LUDIENTE | Ludiente | Sí | 8664 | 305 | 21124 |  | 21124 | [5 empty] | 288 | 9 | 97 | 317 | 9 | 97 | 656 | 38 | 92 | 95.6 | 29.74 | 66 | 11.39 | 5.6 | 42 | 7300 | 7300 |  |  |  |  | 6115 | 6115
130 | 2024 | ES10461580001010E | 39.3799 | -0.78562 | D.H.J. | MACASTRE | Macastre | Sí | 121081 | 1882 | 52582 |  | 52582 | [5 empty] | 860 | 30 | 90 | 786 | 22 | 95 | 1564 | 64 | 91 | 106.24 | 21.7 | 75 | 11.82 | 2.69 | 67 | 0 | [5 empty] | 0
132 | 2024 | ES10461220001010E | 39.73 | -0.24987 | D.H.J. | MANCOMUNITAT DE LES VALLS | Benavites, Benifairó de les Valls, Faura, Quart de les Valls, Quartell | Sí | 271144 | 6146 | 456256 |  | 456256 | [5 empty] | 260 | 5 | 98 | 296 | 6 | 98 | 614 | 30 | 95 | 81 | 15.27 | 77 | 8.54 | 2.57 | 68 | 326820 |  |  |  | 326820 |  | 60723 |  |  |  | 60723
133 | 2024 | ES10460260001010E | 39.2733 | -0.56117 | D.H.J. | MANCOMUNITAT DEL MARQUESAT | Alfarp, Catadau, Llombai | Sí | 249616 | 3261 | 362254 |  |  |  | 362254 |  |  |  | 117 | 6 | 93 | 198 | 6 | 96 | 424 | 36 | 91 | 54.38 | 8.92 | 79 | 7.17 | 2.72 | 56 | 484420 | 484420 |  |  |  |  | 82163 | 82163
134 | 2024 | ES10461610001010E | 39.6683 | -0.55624 | D.H.J. | MARINES | Marines | Sí | 87323 | 1039 | 109091 |  | 109091 | [5 empty] | 166 | 8 | 94 | 209 | 10 | 95 | 440 | 54 | 87 | 66.67 | 25.92 | 60 | 8.68 | 1.86 | 73 | 25740 |  |  |  | 25740 |  | 13953 |  |  |  | 13953
1974 | 2024 | ES10461610002000E | 39.7367 | -0.5308 | D.H.J. | MARINES VIEJO | Marines | Sí | 47701 | 34 | 9667 |  | 9667 | [5 empty] | 72 | 8 | 83 | 76 | 6 | 87 | 162 | 18 | 79 | 32.65 | 10.56 | 57 | 3.81 | 2.88 | 27 | 300 |  |  |  | 300 |  | 296 |  |  |  | 296
1988 | 2024 | ES10461630001010E | 39.5542 | -0.30375 | D.H.J. | MASSALFASSAR - P.I. EL MANAR | Massalfassar | Sí | 67525 | 819 | 42757 |  | 42757 | [5 empty] | 416 | 20 | 86 | 421 | 24 | 85 | 984 | 71 | 73 | 51.24 | 18.63 | 47 | 5.07 | 2.49 | 37 | 38680 |  |  |  | 38680 |  | 780 |  |  |  | 780
2033 | 2024 | ES10120760000000E | 39.9383 | -0.47331 | D.H.J. | MATET | Matet | Sí | 9511 | 37 | 5454 |  | 5454 | [5 empty] | 174 | 10 | 92 | 149 | 10 | 93 | 329 | 36 | 87 | 52.13 | 30.52 | 48 | 5.76 | 3.88 | 32 | 0 | [5 empty] | 0
1064 | 2024 | ES10461670000000E | 39.241 | -0.76945 | D.H.J. | MILLARES | Millares | Sí | 13694 | 308 | 29888 |  | 29888 | [5 empty] | 265 | 7 | 94 | 226 | 6 | 93 | 463 | 17 | 91 | 39.36 | 9.07 | 80 | 6.37 | 3.26 | 51 | 0 | [5 empty] | 0
396 | 2024 | ES10030860000000E | 38.7328 | -0.3688 | D.H.J. | MILLENA | Millena | Sí | 10401 | 279 | 11869 |  | 11869 | [5 empty] | 309 | 11 | 95 | 516 | 6 | 98 | 846 | 43 | 94 | 101.16 | 15.49 | 83 | 11.34 | 4.35 | 64 | 3560 |  |  |  | 3560 |  | 2755 |  |  |  | 2755
136 | 2024 | ES10461700001020E | 38.8783 | -0.74396 | D.H.J. | MOIXENT | Moixent | Sí | 216324 | 4152 | 222643 |  | 222643 |  | 0 |  |  |  | 403 | 7 | 98 | 410 | 4 | 99 | 762 | 25 | 96 | 75.55 | 8.87 | 87 | 8.67 | 4.24 | 50 | 419420 |  |  |  | 419420 |  | 60601 |  |  |  | 60601
1753 | 2024 | ES10461700001010E | 38.9027 | -0.79099 | D.H.J. | MOIXENT - CUMBRES DE VALENCIA | Moixent | Sí | 10198 | 319 | 10198 |  | 10198 | [5 empty] | 966 | 4 | 99 | 686 | 4 | 99 | 1404 | 26 | 97 | 89.96 | 8.35 | 89 | 12.93 | 5.01 | 54 | 0 | [5 empty] | 0
1904 | 2024 | ES10120770002010E1 | 39.8072 | -0.16463 | D.H.J. | MONCOFA | Moncofa | Sí | 293095 | 7031 | 1478672 |  | 1478672 | [5 empty] | 119 | 7 | 88 | 104 | 5 | 89 | 222 | 19 | 85 | 32.6 | 4.39 | 83 | 3.87 | 1.43 | 49 | 759700 | 759700 |  |  |  |  | 138357 | 138357
493 | 2024 | ES10030890000000E | 38.4161 | -0.94882 | D.H.J. | MONOVAR - PEDANIAS | Monòver | Sí | 32802 | 151 | 15955 |  |  | 0 | 15955 |  |  |  | 105 | 8 | 91 | 208 | 5 | 97 | 465 | 24 | 94 | 80.88 | 12.27 | 85 | 7.49 | 4.97 | 43 | 0 | [5 empty] | 0
516 | 2024 | ES10120780000000E | 40.0455 | -0.54348 | D.H.J. | MONTAN | Montán | Sí | 32004 | 391 | 79583 |  | 79583 | [5 empty] | 117 | 3 | 97 | 108 | 3 | 97 | 230 | 9 | 96 | 39.98 | 6.89 | 83 | 4.5 | 1.44 | 65 | 0 | [5 empty] | 0
397 | 2024 | ES10120790000000E | 40.0687 | -0.51189 | D.H.J. | MONTANEJOS | Montanejos | Sí | 100874 | 859 | 182242 |  | 182242 | [5 empty] | 104 | 5 | 94 | 103 | 4 | 94 | 217 | 15 | 91 | 28.15 | 12.2 | 49 | 3.15 | 3.05 | 22 | 24300 | 24300 |  |  |  |  | 3221 | 3221
4 | 2024 | ES10030140002011E | 38.3832 | -0.46462 | D.H.J. | MONTE ORGEGIA | Alacant, El Campello, Mutxamel, Sant Joan d'Alacant | Sí | 3217516 | 211758 | 11677582 | 5610577 |  |  | 4797437 |  |  | 1269568 | 287 | 9 | 97 | 398 | 5 | 99 | 721 | 39 | 94 | 83.11 | 49.26 | 40 | 9.5 | 3.61 | 62 | 12139440 | 5374140 |  |  | 235660 | 6529640 | 2343777 | 1033463 |  |  | 44179 | 1266135
1302 | 2024 | ES10461740000000E | 38.9405 | -0.63724 | D.H.J. | MONTESA | Montesa | Sí | 52773 | 1079 | 161512 |  | 161512 | [5 empty] | 220 | 5 | 98 | 147 | 4 | 97 | 278 | 20 | 92 | 40.23 | 6.69 | 82 | 4.16 | 1.75 | 50 | 10060 |  |  |  | 10060 |  | 8752 |  |  |  | 8752
398 | 2024 | ES10461750000000E | 38.8966 | -0.32997 | D.H.J. | MONTICHELVO | Montichelvo | Sí | 25855 | 1106 | 47891 |  | 47891 | [5 empty] | 1053 | 7 | 97 | 507 | 6 | 96 | 1392 | 27 | 92 | 92.45 | 11.05 | 82 | 14.97 | 3.24 | 50 | 12710 |  |  |  | 12710 |  | 11425 |  |  |  | 11425
1756 | 2024 | ES10461720001060E | 39.3723 | -0.5939 | D.H.J. | MONTSERRAT - URB. LA RABASSA | Montserrat | Sí | 30846 | 239 | 37100 |  | 37100 | [5 empty] | 136 | 8 | 94 | 142 | 7 | 95 | 331 | 37 | 88 | 78.56 | 11.62 | 84 | 7.93 | 3.28 | 58 | 0 | [5 empty] | 0
1757 | 2024 | ES10461720001120E | 39.3787 | -0.55049 | D.H.J. | MONTSERRAT - URB. VIRGEN DE MONTSERRAT 1 | Montserrat | Sí | 19304 | 248 | 8421 |  | 8421 | [5 empty] | 469 | 10 | 96 | 648 | 8 | 98 | 1350 | 36 | 96 | 134.97 | 21.45 | 83 | 18.54 | 2.53 | 81 | 0 | [5 empty] | 0
1759 | 2024 | ES10461720001121E | 39.3801 | -0.54239 | D.H.J. | MONTSERRAT - URB. VIRGEN DE MONTSERRAT 2 | Montserrat | Sí | 9512 | 36 | 6268 |  | 6268 | [5 empty] | 142 | 20 | 80 | 124 | 11 | 91 | 324 | 42 | 85 | 97.45 | 18.02 | 81 | 8.24 | 2.99 | 58 | 0 | [5 empty] | 0
141 | 2024 | ES10120800011010E | 40.6079 | -0.10595 | D.H.E. | MORELLA | Morella | Sí | 121033 | 2195 | 141635 |  | 141635 | [5 empty] | 287 | 5 | 98 | 340 | 3 | 99 | 577 | 23 | 96 | 73.89 | 2.34 | 97 | 6.98 | 1.4 | 79 | 250840 | 250840 |  |  |  |  | 41482 | 41482
271 | 2024 | ES10030910000000E | 38.7582 | -0.081741 | D.H.J. | MURLA | Murla | Sí | 19244 | 397 | 36600 |  | 36600 | [5 empty] | 115 | 29 | 80 | 238 | 6 | 97 | 408 | 23 | 94 | 81.82 | 11.57 | 86 | 8.66 | 2.52 | 70 | 2620 |  |  |  | 2620 |  | 2138 |  |  |  | 2138
272 | 2024 | ES10461780001010E | 39.6221 | -0.41447 | D.H.J. | NAQUERA - SERRA | Náquera, Serra | Sí | 621385 | 3834 | 498171 |  | 498171 | [5 empty] | 225 | 5 | 97 | 169 | 6 | 96 | 351 | 24 | 92 | 57.77 | 13.53 | 77 | 7.19 | 3.74 | 47 | 484140 | 484140 |  |  |  |  | 93640 | 93640
142 | 2024 | ES10461790001010E | 39.1028 | -0.70347 | D.H.J. | NAVARRES | Navarrés | Sí | 120365 | 2220 | 160015 |  | 160015 |  | 0 |  |  |  | 156 | 7 | 95 | 305 | 5 | 98 | 647 | 34 | 94 | 87.63 | 9.78 | 89 | 10.04 | 2.82 | 68 | 157700 |  |  |  | 157700 |  | 26032 |  |  |  | 26032
2009 | 2024 | ES10461790000199E | 39.0813 | -0.69406 | D.H.J. | NAVARRES - PLAYAMONTE |  | Sí | 1932 | 279 | 9393 |  | 9393 | [5 empty] | 755 | 17 | 95 | 653 | 11 | 98 | 1300 | 50 | 95 | 105.23 | 58.47 | 44 | 11.55 | 7.03 | 37 | 0 | [5 empty] | 0
1422 | 2024 | ES10030930002020E | 38.3596 | -0.72477 | D.H.J. | NOVELDA - MONFORTE DEL CID | Novelda, Monforte del Cid | Sí | 922200 | 22142 | 1258003 |  | 1258003 | [5 empty] | 362 | 15 | 94 | 387 | 7 | 98 | 712 | 32 | 95 | 88.3 | 6.91 | 92 | 9.87 | 0.59 | 93 | 1365700 |  |  |  | 1365700 |  | 248060 |  |  |  | 248060
400 | 2024 | ES10461800000000E | 38.9848 | -0.549 | D.H.J. | NOVETLE | Novetlè | Sí | 51123 | 879 | 54010 |  | 54010 |  | 0 |  |  |  | 282 | 8 | 97 | 357 | 7 | 98 | 576 | 37 | 93 | 51.06 | 5.82 | 87 | 6.53 | 1.05 | 75 | 13960 |  |  |  | 13960 |  | 12379 |  |  |  | 12379
287 | 2024 | ES10120820002010E | 39.8402 | -0.15093 | D.H.J. | NULES - LA VILAVELLA | Nules, La Vilavella | Sí | 444472 | 7963 | 1369064 |  | 1369064 | [5 empty] | 150 | 9 | 93 | 128 | 8 | 93 | 274 | 30 | 88 | 47.72 | 11.35 | 75 | 5.5 | 1.76 | 66 | 1253240 | 1253240 |  |  |  |  | 260037 | 260037
146 | 2024 | ES10461810003010E | 38.9285 | -0.095863 | D.H.J. | OLIVA | Oliva | Sí | 625549 | 9849 | 1095181 | 1095181 | [6 empty] | 211 | 10 | 94 | 197 | 8 | 96 | 397 | 33 | 91 | 45.05 | 18.1 | 59 | 5.12 | 2.17 | 55 | 353540 | 353540 |  |  |  |  | 56197 | 56197
147 | 2024 | ES10461810000001E | 38.8886 | -0.046795 | D.H.J. | OLIVA - CAMPING SAN FERNANDO | Oliva | Sí | 67824 | 1023 | 100782 |  | 100782 | [5 empty] | 248 | 12 | 94 | 223 | 4 | 98 | 457 | 28 | 94 | 66.25 | 8.9 | 84 | 6.54 | 1.28 | 78 | 17520 | 17520 |  |  |  |  | 14684 | 14684
1402 | 2024 | ES10461810000002E | 38.9006 | -0.061596 | D.H.J. | OLIVA - OLIVA NOVA - SECTOR 1 | Oliva | Sí | 103626 | 925 | 119923 |  | 119923 | [5 empty] | 149 | 19 | 84 | 169 | 3 | 98 | 322 | 35 | 87 | 36.94 | 11.75 | 68 | 4.13 | 1.59 | 61 | 0 | [5 empty] | 0
1581 | 2024 | ES10461810000003E | 38.8955 | -0.056629 | D.H.J. | OLIVA - OLIVA NOVA - SECTOR 2A | Oliva | Sí | 27189 | 422 | 45750 |  | 45750 | [5 empty] | 134 | 20 | 80 | 203 | 4 | 94 | 299 | 48 | 77 | 54.95 | 19.13 | 55 | 5.15 | 2.17 | 46 | 0 | [5 empty] | 0
1582 | 2024 | ES10461810000005E | 38.8915 | -0.059572 | D.H.J. | OLIVA - OLIVA NOVA - SECTOR 2B | Oliva | Sí | 19936 | 396 | 45750 |  | 45750 | [5 empty] | 183 | 18 | 88 | 190 | 2 | 98 | 352 | 36 | 89 | 65.25 | 16.11 | 72 | 6.06 | 1.23 | 79 | 0 | [5 empty] | 0
1583 | 2024 | ES10461810000006E | 38.887 | -0.052796 | D.H.J. | OLIVA - OLIVA NOVA - SECTOR 2C | Oliva | Sí | 33908 | 536 | 45750 |  | 45750 | [5 empty] | 151 | 28 | 70 | 257 | 2 | 99 | 414 | 30 | 92 | 63.05 | 14.49 | 73 | 7.24 | 1.39 | 75 | 0 | [5 empty] | 0
1584 | 2024 | ES10461810000007E | 38.8891 | -0.048562 | D.H.J. | OLIVA - OLIVA NOVA - SECTOR 2D | Oliva | Sí | 29398 | 358 | 45750 |  | 45750 | [5 empty] | 276 | 26 | 86 | 172 | 8 | 93 | 536 | 62 | 81 | 66.02 | 18.97 | 62 | 7.92 | 1.86 | 64 | 0 | [5 empty] | 0
1403 | 2024 | ES10461810000008E | 38.8996 | -0.068418 | D.H.J. | OLIVA - OLIVA NOVA - SECTOR 5 | Oliva | Sí | 21635 | 162 | 45750 |  | 45750 | [5 empty] | 81 | 12 | 82 | 78 | 2 | 89 | 172 | 14 | 90 | 32.19 | 11.2 | 64 | 3.34 | 0.62 | 81 | 0 | [5 empty] | 0
1404 | 2024 | ES10461810000004E | 38.8953 | -0.063383 | D.H.J. | OLIVA - OLIVA NOVA - SECTOR 6 | Oliva | Sí | 25445 | 1027 | 45750 |  | 45750 | [5 empty] | 259 | 22 | 91 | 493 | 3 | 99 | 769 | 18 | 98 | 62.2 | 8.62 | 85 | 6.63 | 1.13 | 83 | 0 | [5 empty] | 0
148 | 2024 | ES10461820000000E | 39.6991 | -0.52733 | D.H.J. | OLOCAU | Olocau | Sí | 27873 | 548 | 52555 |  | 52555 | [5 empty] | 211 | 8 | 95 | 229 | 8 | 95 | 468 | 25 | 92 | 48.4 | 12.62 | 65 | 6.45 | 2.2 | 65 | 30380 |  |  |  | 30380 |  | 2551 |  |  |  | 2551
1926 | 2024 | ES10461820000101E | 39.6455 | -0.5258 | D.H.J. | OLOCAU - URB. LA PEDRALVILLA | Olocau | Sí | 23689 | 249 | 16084 |  | 16084 | [5 empty] | 374 | 6 | 98 | 339 | 10 | 97 | 723 | 27 | 96 | 112.29 | 14.84 | 87 | 12.01 | 5.36 | 55 | 0 | [5 empty] | 0
149 | 2024 | ES10121350005012E | 39.9258 | -0.11365 | D.H.J. | ONDA - BETXI - VILA-REAL - ALQUERÍAS | Onda, Betxí, Vila-real, Alquerías del Niño Perdido | Sí | 1344932 | 35684 | 3454266 |  | 3454266 | [5 empty] | 244 | 4 | 98 | 227 | 5 | 98 | 469 | 25 | 94 | 64 | 11.91 | 81 | 6.35 | 2.21 | 66 | 3390520 |  |  |  | 3390520 |  | 1045109 |  |  |  | 1045109
150 | 2024 | ES10461840001010E | 38.8354 | -0.59164 | D.H.J. | ONTINYENT - AGULLENT | Agullent, Ontinyent | Sí | 1339947 | 33410 | 3514071 |  | 3514071 | [5 empty] | 293 | 12 | 94 | 209 | 6 | 96 | 480 | 43 | 88 | 41.08 | 9.72 | 74 | 5.11 | 0.72 | 84 | 2451220 |  |  |  | 2451220 |  | 621615 |  |  |  | 621615
151 | 2024 | ES10030970000000E | 38.7901 | -0.06011 | D.H.J. | ORBA | Orba | Sí | 66173 | 3310 | 217680 |  | 60613 |  | 157067 |  |  |  | 223 | 12 | 94 | 334 | 6 | 98 | 614 | 43 | 93 | 73.86 | 14.13 | 80 | 8.58 | 2.02 | 77 | 100720 |  |  |  | 100720 |  | 16966 |  |  |  | 16966
153 | 2024 | ES10030990021020E | 38.0829 | -0.93405 | D.H.S. | ORIHUELA | Orihuela | Sí | 1680122 | 35649 | 1902143 |  | 1852900 |  | 49243 |  |  |  | 384 | 14 | 95 | 412 | 8 | 98 | 781 | 47 | 93 | 85.45 | 59.01 | 31 | 8.83 | 2.86 | 67 | 2708180 | 2177540 |  |  |  | 530640 | 606722 | 492468 |  |  |  | 114254
1680 | 2024 | ES10030990003000E | 38.2689 | -0.96702 | D.H.S. | ORIHUELA - BARBARROJA | Orihuela | Sí | 9551 | 12 | 1703 |  |  | 0 | 1703 |  |  |  | 128 | 6 | 93 | 158 | 6 | 96 | 434 | 56 | 86 | 114.29 | 68.39 | 40 | 14.58 | 14.51 | 6 | 0 | [5 empty] | 0
373 | 2024 | ES10030990008010E | 37.9166 | -0.757 | D.H.S. | ORIHUELA - COSTA | Orihuela | Sí | 2359593 | 56581 | 3556364 |  |  |  | 3556364 |  |  |  | 270 | 8 | 95 | 349 | 7 | 98 | 642 | 42 | 93 | 71.25 | 17.98 | 74 | 8.73 | 2.1 | 75 | 5500160 | 5500160 |  |  |  |  | 996842 | 996842
154 | 2024 | ES10030990014000E | 38.0648 | -0.92219 | D.H.S. | ORIHUELA - HURCHILLO | Orihuela | Sí | 97579 | 895 | 69840 |  |  |  | 69840 |  |  |  | 235 | 16 | 91 | 281 | 6 | 98 | 517 | 38 | 92 | 74.87 | 5.73 | 92 | 9.56 | 2.27 | 75 | 31500 | 31500 |  |  |  |  | 20806 | 20806
1620 | 2024 | ES10030990022010E | 38.1314 | -0.98113 | D.H.S. | ORIHUELA - LA MATANZA | Orihuela | Sí | 39375 | 382 | 44679 |  |  | 0 | 44679 |  |  |  | 183 | 3 | 97 | 188 | 6 | 96 | 383 | 27 | 91 | 72.51 | 6.97 | 89 | 7.65 | 7.6 | 8 | 42360 | 42360 |  |  |  |  | 6776 | 6776
414 | 2024 | ES10030990004010E | 38.0837 | -0.96449 | D.H.S. | ORIHUELA - RINCON DE BONANZA | Orihuela | Sí | 211160 | 5760 | 414477 |  | 414477 | [5 empty] | 176 | 12 | 92 | 305 | 7 | 97 | 495 | 39 | 91 | 49.88 | 14.98 | 69 | 5.51 | 1.71 | 64 | 709570 | 709570 |  |  |  |  | 114566 | 114566
157 | 2024 | ES10030990024020E | 38.092 | -0.85562 | D.H.S. | ORIHUELA - SAN BARTOLOME | Orihuela | Sí | 151931 | 1206 | 181921 |  |  |  | 181921 |  |  |  | 173 | 11 | 89 | 146 | 7 | 94 | 337 | 33 | 89 | 46.74 | 7.85 | 82 | 5.52 | 2.13 | 60 | 108500 | 108500 |  |  |  |  | 17941 | 17941
158 | 2024 | ES10030990026000E | 37.9976 | -0.86244 | D.H.S. | ORIHUELA - TORREMENDO | Orihuela | Sí | 52696 | 598 | 34979 |  |  |  | 34979 |  |  |  | 209 | 8 | 96 | 376 | 5 | 99 | 631 | 38 | 94 | 76.33 | 8.35 | 89 | 9.78 | 3.73 | 62 | 17500 | 17500 |  |  |  |  | 12958 | 12958
1282 | 2024 | ES10030990190400E | 38.1612 | -0.92537 | D.H.S. | ORIHUELA - VIRGEN DEL CAMINO | Orihuela | Sí | 20522 | 332 | 13943 |  |  | 0 | 13943 |  |  |  | 356 | 11 | 95 | 523 | 5 | 99 | 938 | 34 | 96 | 162.98 | 7.56 | 95 | 16.09 | 7.68 | 55 | 1680 | 1680 |  |  |  |  | 1460 | 1460
1805 | 2024 | ES10120850003010E | 40.1127 | 0.14258 | D.H.J. | OROPESA DEL MAR | Orpesa, Cabanes | Sí | 1362733 | 22176 | 4966023 | 4966023 | [6 empty] | 118 | 5 | 91 | 98 | 3 | 86 | 211 | 13 | 91 | 22.17 | 4.36 | 75 | 2.44 | 0.77 | 62 | 2285380 | 2285380 |  |  |  |  | 426427 | 426427
393 | 2024 | ES10030840000000E | 38.8467 | -0.31869 | D.H.J. | ORXA | L'Orxa | Sí | 14839 | 129 | 19026 |  | 19026 | [5 empty] | 89 | 5 | 94 | 149 | 6 | 94 | 242 | 28 | 86 | 59.51 | 11.6 | 80 | 5.72 | 2.14 | 61 | 2060 |  |  |  | 2060 |  | 1648 |  |  |  | 1648
160 | 2024 | ES10461850000000E | 38.8566 | -0.44778 | D.H.J. | OTOS | Otos | Sí | 3325 | 286 | 21271 |  | 21271 | [5 empty] | 421 | 19 | 89 | 296 | 11 | 96 | 544 | 67 | 81 | 68.06 | 62.53 | 13 | 8.59 | 6.94 | 19 | 3380 |  |  |  | 3380 |  | 3080 |  |  |  | 3080
401 | 2024 | ES10460020001010E | 38.9299 | -0.21705 | D.H.J. | PALMA DE GANDIA - ADOR | Ador, Palma de Gandía | Sí | 87681 | 4371 | 285317 |  | 285317 | [5 empty] | 342 | 6 | 98 | 336 | 4 | 98 | 633 | 30 | 95 | 71.06 | 12.41 | 80 | 8.52 | 3.34 | 59 | 249280 |  |  |  | 249280 |  | 35855 |  |  |  | 35855
1555 | 2024 | ES10461900003010E | 39.4951 | -0.44902 | D.H.J. | PATERNA - FUENTE DEL JARRO | Paterna, San Antonio de Benageber | Sí | 2137728 | 62014 | 4037782 |  | 1259174 |  | 2682279 |  | 96329 | 0 | 285 | 5 | 98 | 337 | 7 | 98 | 609 | 34 | 94 | 68.26 | 13.87 | 79 | 10.07 | 2.08 | 79 | 6472380 | 6472380 |  |  |  |  | 1011114 | 1011114
2026 | 2024 | ES10120880000000E | 39.9763 | -0.48879 | D.H.J. | PAVIAS | Pavías | Sí | 7195 | 169 | 9588 |  | 9588 | [5 empty] | 260 | 6 | 97 | 388 | 6 | 97 | 798 | 32 | 93 | 67.27 | 29.38 | 56 | 8.49 | 5.73 | 31 | 0 | [5 empty] | 0
163 | 2024 | ES10461910000000E | 39.599 | -0.72653 | D.H.J. | PEDRALBA | Pedralba | Sí | 132724 | 1392 | 297182 |  | 297182 | [5 empty] | 113 | 5 | 95 | 103 | 5 | 95 | 180 | 15 | 91 | 28.18 | 6.97 | 74 | 2.98 | 1.48 | 48 | 14540 |  |  |  | 14540 |  | 12278 |  |  |  | 12278
273 | 2024 | ES10031020001020E | 38.8495 | -0.1004 | D.H.J. | PEGO | Pego | Sí | 221337 | 4720 | 445254 |  | 445254 | [5 empty] | 141 | 4 | 97 | 233 | 3 | 99 | 404 | 18 | 95 | 53.48 | 2.94 | 94 | 5.87 | 0.43 | 93 | 425600 | 425600 |  |  |  |  | 69911 | 69911
1561 | 2024 | ES10031030000000E | 38.6864 | -0.35887 | D.H.J. | PENAGUILA | Penàguila | Sí | 12720 | 211 | 22805 |  | 22805 | [5 empty] | 185 | 9 | 94 | 203 | 7 | 95 | 431 | 40 | 88 | 58.46 | 17.95 | 70 | 7.04 | 3.25 | 51 | 1900 |  |  |  | 1900 |  | 1596 |  |  |  | 1596
1903 | 2024 | ES10120890001010E1 | 40.4031 | 0.36514 | D.H.J. | PEÑISCOLA | Peñiscola | Sí | 716791 | 17688 | 4836647 | 4836647 | 0 | [5 empty] | 86 | 5 | 87 | 80 | 3 | 91 | 169 | 18 | 84 | 20.09 | 3.81 | 74 | 2.32 | 1.05 | 41 | 2055700 | 2055700 |  |  |  |  | 388837 | 388837
165 | 2024 | ES10039020001030E | 37.9022 | -0.78786 | D.H.S. | PILAR DE LA HORADADA | Pilar de la Horadada | Sí | 1459401 | 26342 | 1615546 |  |  |  | 1283117 |  |  | 332429 | 349 | 5 | 98 | 358 | 5 | 98 | 705 | 30 | 95 | 83.39 | 5.28 | 94 | 10.51 | 3.25 | 68 | 2304460 | 2304460 |  |  |  |  | 468586 | 468586
1723 | 2024 | ES10120900000000E | 40.0177 | -0.65592 | D.H.J. | PINA DE MONTALGRAO | Pina de Montalgrao | Sí | 22492 | 228 | 20273 |  | 20273 | [5 empty] | 226 | 7 | 96 | 247 | 8 | 95 | 520 | 31 | 93 | 59.31 | 32.39 | 41 | 6.67 | 4.62 | 22 | 0 | [5 empty] | 0
1884 | 2024 | ES10460940001010E | 39.3884 | -0.36994 | D.H.J. | PINEDO - PUERTO CATARROJA | Catarroja | Sí | 14853 | 50 | 12141 |  | 12141 | [5 empty] | 104 | 30 | 59 | 90 | 7 | 63 | 194 | 48 | 55 | 6.36 | 4 | 43 | 0.97 | 0.35 | 53 | 0 | [5 empty] | 0
227 | 2024 | ES10462501014011E | 39.4315 | -0.34456 | D.H.J. | PINEDO 1 | Valencia | Sí | 6236299 | 266626 | 33757944 | 33757944 |  |  | 0 |  |  |  | 178 | 13 | 91 | 173 | 12 | 92 | 321 | 43 | 85 | 43.13 | 41.79 | 11 | 4.85 | 1.81 | 62 | 20829000 | 17518600 |  |  | 3310400 |  | 4690666 | 3944491 |  |  | 746175
1556 | 2024 | ES10462501014012E | 39.4362 | -0.34491 | D.H.J. | PINEDO 2_EDAR+ERA | Albal, Alcàsser, Alfafar, Benetússer, Beniparrell, Burjassot, Catarroja, Llocnou de la Corona, Massanassa, Mislata, Paiporta, Paterna, Picanya, Picassent, Sedaví, Silla, Valencia, Xirivella | Sí | 14558190 | 664185 | 73376976 | 46484111 |  |  | 26890891 |  |  | 1974 | 211 | 6 | 97 | 199 | 8 | 96 | 379 | 28 | 92 | 48.15 | 10.99 | 76 | 5.79 | 0.83 | 84 | 0 | [5 empty] | 0
[6 empty] | Pinedo 2 (calidad uso agrícola ) | [13 empty] | 5 |  |  | 6 |  |  | 22 |  |  | 9.76 |  |  | 0.25
1678 | 2024 | ES10461960000000E | 38.9815 | -0.3397 | D.H.J. | PINET | Pinet | Sí | 5683 | 108 | 5271 |  | 5271 | [5 empty] | 270 | 49 | 83 | 451 | 32 | 94 | 778 | 128 | 85 | 108.8 | 22.34 | 78 | 9.44 | 5.49 | 37 | 0 | [5 empty] | 0
166 | 2024 | ES10031050008010E | 38.3839 | -1.0471 | D.H.S. | PINOSO | Pinoso | Sí | 303341 | 6367 | 304717 |  |  |  | 304717 |  |  |  | 324 | 7 | 98 | 459 | 5 | 99 | 727 | 33 | 95 | 81.35 | 11.62 | 85 | 12.29 | 5.48 | 56 | 569140 | 569140 |  |  |  |  | 92177 | 92177
1610 | 2024 | ES10031050005000E | 38.3945 | -0.99369 | D.H.S. | PINOSO - ENCEBRAS | Pinoso | No | 7618 | 143 | 11980 |  |  |  | 11980 |  |  |  | 195 | 107 | 35 | 262 | 49 | 79 | 541 | 266 | 43 | 116.44 | 62.56 | 47 | 12.3 | 12.83 | 22 | 0 | [5 empty] | 0
405 | 2024 | ES10031060000000E | 38.7889 | -0.35058 | D.H.J. | PLANES | Planes | Sí | 35674 | 842 | 39567 |  | 39567 | [5 empty] | 259 | 8 | 97 | 467 | 6 | 99 | 850 | 30 | 96 | 116.08 | 8.95 | 93 | 13.23 | 0.93 | 93 | 1770 |  |  |  | 1770 |  | 1441 |  |  |  | 1441
307 | 2024 | ES10031060001000E | 38.7717 | -0.33894 | D.H.J. | PLANES - BENIALFAQUI | Planes | Sí | 2744 | 62 | 2928 |  | 2928 | [5 empty] | 195 | 13 | 92 | 463 | 6 | 99 | 792 | 58 | 92 | 94.25 | 23.95 | 74 | 10.36 | 8.21 | 23 | 0 | [5 empty] | 0
330 | 2024 | ES10031060002000E | 38.782 | -0.31919 | D.H.J. | PLANES - CATAMARRUCH | Planes | Sí | 3929 | 73 | 3660 |  | 3660 | [5 empty] | 206 | 6 | 97 | 440 | 9 | 97 | 717 | 38 | 93 | 90.3 | 34.53 | 60 | 13.6 | 9.04 | 29 | 0 | [5 empty] | 0
395 | 2024 | ES10031060003010E | 38.7861 | -0.29872 | D.H.J. | PLANES - MARGARIDA | Planes | Sí | 1354 | 58 | 2108 |  | 2108 | [5 empty] | 447 | 2 | 99 | 607 | 5 | 99 | 1118 | 27 | 97 | 89.68 | 9.26 | 91 | 11.51 | 6.83 | 36 | 0 | [5 empty] | 0
1699 | 2024 | ES10120930000000E | 40.6565 | 0.1644 | D.H.J. | POBLA DE BENIFASSA | La Pobla de Benifassà | Sí | 13927 | 116 | 23554 |  | 23554 | [5 empty] | 65 | 5 | 92 | 109 | 6 | 91 | 193 | 23 | 87 | 39.05 | 16.92 | 49 | 4.16 | 2.7 | 29 | 700 | 700 |  |  |  |  | 672 | 672
167 | 2024 | ES10461990001010E | 39.5648 | -0.30267 | D.H.J. | POBLA DE FARNALS | Albuixech, Emperador, La Pobla de Farnals, Massalfassar, Massamagrell, Museros, Puçol, Puig, Rafelbunyol | Sí | 1548543 | 82741 | 11186981 | 11157851 |  |  | 29130 |  |  |  | 183 | 8 | 96 | 162 | 10 | 94 | 299 | 33 | 89 | 43.82 | 21.28 | 50 | 5.25 | 1.72 | 68 | 5119800 | 3620600 |  |  | 1499200 |  | 1092167 | 761798 |  |  | 330369
168 | 2024 | ES10462000001010E | 38.9017 | -0.42793 | D.H.J. | POBLA DEL DUC | La Pobla del Duc | Sí | 72705 | 1701 | 179427 |  | 179427 | [5 empty] | 193 | 6 | 96 | 208 | 6 | 96 | 346 | 31 | 90 | 43 | 11.19 | 72 | 4.76 | 1.72 | 61 | 269480 |  |  |  | 269480 |  | 31224 |  |  |  | 31224
169 | 2024 | ES10120940000000E | 40.1053 | 0.005685 | D.H.J. | POBLA TORNESA | La Pobla Tornesa | Sí | 70500 | 1230 | 94818 |  | 94818 | [5 empty] | 208 | 6 | 97 | 285 | 5 | 98 | 528 | 29 | 95 | 73.53 | 5.89 | 92 | 7.87 | 2.1 | 73 | 122790 | 122790 |  |  |  |  | 17623 | 17623
170 | 2024 | ES10031380001010E | 38.8593 | 0.023475 | D.H.J. | POBLETS - VERGER | El Verger, Els Poblets | Sí | 86506 | 1904 | 285158 |  | 35493 |  | 249665 |  |  |  | 76 | 11 | 85 | 147 | 8 | 94 | 308 | 45 | 85 | 52.1 | 19.95 | 53 | 6.33 | 2.04 | 66 | 93880 |  |  |  | 93880 |  | 17780 |  |  |  | 17780
1727 | 2024 | ES10120910000000E | 40.5301 | -0.25975 | D.H.E. | PORTELL DE MORELLA | Portell de Morella | Sí | 10406 | 68 | 16456 |  | 16456 | [5 empty] | 96 | 5 | 94 | 91 | 2 | 96 | 181 | 27 | 81 | 31.55 | 16.16 | 42 | 3.07 | 3.13 | 24 | 0 | [5 empty] | 0
1730 | 2024 | ES10120920000000E | 40.1053 | -0.59502 | D.H.J. | PUEBLA DE ARENOSO | Puebla de Arenoso | Sí | 10849 | 120 | 15736 |  | 15736 | [5 empty] | 164 | 5 | 94 | 168 | 6 | 87 | 355 | 26 | 82 | 38.46 | 16.68 | 44 | 4.49 | 3.46 | 21 | 0 | [5 empty] | 0
171 | 2024 | ES10461100001010E | 39.4546 | -0.41452 | D.H.J. | QUART - BENAGER | Alaquàs, Aldaia, Manises, Mislata, Quart de Poblet, Xirivella | Sí | 3831275 | 133351 | 10747073 |  | 1318126 |  | 9428947 |  |  |  | 255 | 6 | 98 | 272 | 8 | 96 | 482 | 29 | 92 | 56.6 | 10.42 | 81 | 7.05 | 0.6 | 91 | 10743600 | 3245020 |  |  | 7498580 |  | 2482939 | 720674 |  |  | 1762265
1664 | 2024 | ES10461030000000E | 39.7273 | -0.23516 | D.H.J. | QUARTELL - P.I. LA FOIA | Quartell | Sí | 87259 | 179 | 34380 |  | 34380 | [5 empty] | 108 | 8 | 82 | 115 | 4 | 92 | 243 | 13 | 89 | 19.51 | 5.93 | 67 | 1.96 | 0.55 | 68 | 0 | [5 empty] | 0
172 | 2024 | ES10461040001010E | 38.9476 | -0.41094 | D.H.J. | QUATRETONDA | Quatretonda | Sí | 69199 | 1910 | 118847 |  | 118847 | [5 empty] | 309 | 6 | 98 | 353 | 4 | 98 | 718 | 30 | 95 | 69.44 | 11.97 | 83 | 8.13 | 3.65 | 51 | 125200 |  |  |  | 125200 |  | 29015 |  |  |  | 29015
1609 | 2024 | ES10030600000000E | 38.7224 | -0.31913 | D.H.J. | QUATRETONDETA | Quatretondeta | Sí | 10198 | 131 | 6467 |  | 6467 | [5 empty] | 323 | 4 | 98 | 445 | 5 | 99 | 798 | 28 | 96 | 89.66 | 7.43 | 92 | 10.88 | 2.21 | 78 | 2120 |  |  |  | 2120 |  | 1664 |  |  |  | 1664
173 | 2024 | ES10462060000000E | 39.1207 | -0.74341 | D.H.J. | QUESA | Quesa | Sí | 52418 | 933 | 64126 |  | 64126 | [5 empty] | 288 | 7 | 96 | 320 | 6 | 98 | 706 | 28 | 94 | 48.21 | 7.14 | 80 | 6.23 | 2.09 | 60 | 8320 |  |  |  | 8320 |  | 7335 |  |  |  | 7335
174 | 2024 | ES10462090000000E | 39.0536 | -0.46868 | D.H.J. | RAFELGUARAF | L'Ènova, Manuel, Rafelguaraf | Sí | 101286 | 1614 | 438529 |  | 0 |  | 438529 |  |  |  | 75 | 7 | 85 | 81 | 6 | 90 | 217 | 23 | 85 | 36.93 | 6.27 | 81 | 6.24 | 2.42 | 53 | 186560 |  |  |  | 186560 |  | 32965 |  |  |  | 32965
277 | 2024 | ES10031120000000E | 38.5824 | -0.31182 | D.H.J. | RELLEU | Relleu | Sí | 36570 | 1094 | 74890 |  | 74890 |  | 0 |  |  |  | 175 | 18 | 88 | 321 | 26 | 90 | 564 | 79 | 85 | 72.59 | 24.92 | 64 | 9.13 | 4.72 | 44 | 4770 | 4770 |  |  |  |  | 3879 | 3879
175 | 2024 | ES10462130031010E | 39.4776 | -1.1001 | D.H.J. | REQUENA | Requena | Sí | 486160 | 18350 | 1592736 |  | 1568122 |  | 24614 |  |  |  | 196 | 5 | 96 | 253 | 6 | 94 | 485 | 21 | 95 | 45.75 | 3.56 | 92 | 4.32 | 0.84 | 78 | 1334400 | 946540 |  |  | 387860 |  | 254590 | 178022 |  |  | 76568
639 | 2024 | ES10462130021000E | 39.3886 | -1.0446 | D.H.J. | REQUENA - HORTUNAS | Requena | Sí | 9401 | 48 | 4130 |  | 4130 | [5 empty] | 197 | 9 | 96 | 253 | 9 | 96 | 414 | 34 | 91 | 60.75 | 9.48 | 85 | 6.65 | 0.75 | 89 | 1640 |  |  |  | 1640 |  | 1394 |  |  |  | 1394
640 | 2024 | ES10462130029000E | 39.4052 | -1.0974 | D.H.J. | REQUENA - LA PORTERA | Requena | Sí | 13572 | 115 | 15695 |  | 15695 | [5 empty] | 66 | 9 | 79 | 161 | 7 | 95 | 270 | 24 | 91 | 38.5 | 5.64 | 83 | 3.7 | 2.79 | 21 | 2380 |  |  |  | 2380 |  | 1686 |  |  |  | 1686
422 | 2024 | ES10462130034010E | 39.4984 | -1.1409 | D.H.J. | REQUENA - SAN ANTONIO Y ALDEAS VEGA | Requena | Sí | 87100 | 2751 | 155695 |  | 52890 |  | 102805 |  |  |  | 309 | 6 | 98 | 388 | 8 | 97 | 685 | 23 | 95 | 52.89 | 2.94 | 94 | 6.97 | 1.1 | 83 | 361920 | 361920 |  |  |  |  | 64626 | 64626
278 | 2024 | ES10462140003010E | 39.473 | -0.53119 | D.H.J. | RIBA-ROJA - EL OLIVERAL | Riba-roja de Túria | No | 255241 | 3666 | 319850 |  | 319850 | [5 empty] | 184 | 44 | 74 | 252 | 42 | 84 | 520 | 104 | 80 | 42.17 | 27.26 | 34 | 5.51 | 3.5 | 37 | 0 | [5 empty] | 0
1589 | 2024 | ES10462140006020E | 39.4841 | -0.55122 | D.H.J. | RIBA-ROJA - SECTOR 13 | Riba-roja de Túria | Sí | 445273 | 2613 | 354101 |  | 354101 | [5 empty] | 259 | 14 | 92 | 162 | 12 | 90 | 333 | 37 | 86 | 39.27 | 16.36 | 57 | 15 | 6.59 | 53 | 426940 | 426940 |  |  |  |  | 85728 | 85728
1728 | 2024 | ES10462140006050E | 39.4708 | -0.53767 | D.H.J. | RIBA-ROJA - SECTOR 14 | Riba-roja de Túria | Sí | 17833 | 63 | 10065 |  | 10065 | [5 empty] | 110 | 23 | 75 | 138 | 21 | 80 | 299 | 62 | 74 | 71.01 | 30.1 | 56 | 6.1 | 2.4 | 58 | 0 | [5 empty] | 0
1622 | 2024 | ES10120950001010E | 40.0167 | -0.26801 | D.H.J. | RIBESALBES | Ribesalbes | Sí | 34818 | 710 | 58478 |  | 58478 | [5 empty] | 231 | 4 | 98 | 267 | 4 | 99 | 554 | 18 | 96 | 60.61 | 8.18 | 86 | 7.14 | 3.56 | 46 | 57740 | 57740 |  |  |  |  | 9186 | 9186
5 | 2024 | ES10030140002012E | 38.3351 | -0.52361 | D.H.J. | RINCON DE LEON | Alacant, Sant Vicent del Raspeig | Sí | 6687623 | 301356 | 17729403 | 10722243 |  |  | 6796609 |  |  | 210551 | 378 | 10 | 97 | 373 | 6 | 99 | 745 | 40 | 94 | 81.95 | 31.18 | 62 | 12.74 | 3.33 | 74 | 20248080 | 9430900 |  |  | 494480 | 10322700 | 4160345 | 1919697 |  |  | 109368 | 2131280
415 | 2024 | ES10462150001010E | 39.1833 | -0.33934 | D.H.J. | RIOLA | Benicull de Xúquer, Fortaleny, Polinyà de Xúquer, Riola | Sí | 207299 | 3803 | 575041 |  |  |  | 575041 |  |  |  | 152 | 10 | 85 | 145 | 6 | 87 | 312 | 28 | 85 | 41.13 | 8.14 | 77 | 10.22 | 2.03 | 73 | 190510 |  |  |  | 190510 |  | 35356 |  |  |  | 35356
181 | 2024 | ES10031130001030E | 38.0924 | -0.71709 | D.H.S. | ROJALES | Rojales, Formentera del Segura, Almoradí | Sí | 504442 | 11503 | 773849 |  |  |  | 773849 |  |  |  | 232 | 5 | 98 | 326 | 5 | 98 | 598 | 31 | 95 | 66.73 | 5.06 | 92 | 8.04 | 2.37 | 69 | 1199240 | 1199240 |  |  |  |  | 215336 | 215336
178 | 2024 | ES10031130001010E | 38.0722 | -0.72358 | D.H.S. | ROJALES - CIUDAD QUESADA 1 | Rojales | Sí | 42976 | 317 | 21863 |  |  |  | 21863 |  |  |  | 224 | 7 | 97 | 319 | 6 | 98 | 594 | 33 | 95 | 85.81 | 8.5 | 91 | 10.03 | 3.53 | 66 | 17500 | 17500 |  |  |  |  | 14712 | 14712
1654 | 2024 | ES10031130000000E | 38.0574 | -0.69967 | D.H.S. | ROJALES - LO PEPIN | Rojales | Sí | 544162 | 11256 | 519091 |  | 112491 |  | 0 | 406600 |  |  | 529 | 7 | 98 | 476 | 5 | 99 | 858 | 23 | 97 | 83.42 | 7.38 | 91 | 10.62 | 2.65 | 74 | 1750000 | 1750000 |  |  |  |  | 263250 | 263250
1579 | 2024 | ES10120960000000E | 40.6151 | 0.23049 | D.H.J. | ROSSELL | Rossell | Sí | 69757 | 740 | 69845 |  | 69845 | [5 empty] | 180 | 8 | 95 | 233 | 5 | 97 | 401 | 30 | 92 | 56.63 | 12.92 | 78 | 5.7 | 4.19 | 34 | 51950 | 51950 |  |  |  |  | 6848 | 6848
184 | 2024 | ES10120960002000E | 40.6334 | 0.27689 | D.H.J. | ROSSELL - CASAS DEL RIO | Rossell | Sí | 4117 | 43 | 4211 |  | 4211 | [5 empty] | 148 | 3 | 97 | 224 | 3 | 98 | 389 | 21 | 92 | 61.29 | 11.06 | 72 | 6.33 | 3.59 | 37 | 0 | [5 empty] | 0
1024 | 2024 | ES10462170000000E | 39.0082 | -0.55706 | D.H.J. | ROTGLA I CORBERA | Cerdà, La Granja de la Costera, Llanera de Ranes, Rotglà i Corberà, Torrella | Sí | 129834 | 1861 | 183637 |  | 183637 | [5 empty] | 184 | 3 | 98 | 223 | 3 | 98 | 392 | 20 | 94 | 64.07 | 6.02 | 89 | 6.82 | 1.18 | 82 | 184580 |  |  |  | 184580 |  | 36627 |  |  |  | 36627
185 | 2024 | ES10462180000000E | 38.934 | -0.24754 | D.H.J. | ROTOVA | Alfauir, Rótova | Sí | 55311 | 1190 | 70347 |  | 70347 | [5 empty] | 308 | 8 | 97 | 372 | 5 | 99 | 600 | 36 | 94 | 77.55 | 8.26 | 88 | 10.48 | 5.11 | 50 | 111540 |  |  |  | 111540 |  | 15292 |  |  |  | 15292
186 | 2024 | ES10462200005010E | 39.6558 | -0.23826 | D.H.J. | SAGUNT | Albalat dels Tarongers, Estivella, Gilet, Petrés, Sagunto | Sí | 1317040 | 54904 | 4678503 |  | 4631902 |  | 46601 |  |  |  | 240 | 18 | 92 | 258 | 17 | 93 | 541 | 56 | 89 | 66.45 | 45.9 | 29 | 7.81 | 2.03 | 73 | 3837020 | 3837020 |  |  |  |  | 906247 | 906247
1733 | 2024 | ES10462200004020E | 39.6384 | -0.33533 | D.H.J. | SAGUNT - URB. MONASTERIOS | Sagunto | Sí | 21520 | 75 | 14075 |  | 14075 | [5 empty] | 114 | 7 | 94 | 117 | 5 | 94 | 262 | 16 | 92 | 48.83 | 3.43 | 93 | 4.75 | 2.39 | 48 | 0 | [5 empty] | 0
420 | 2024 | ES10462210000000E | 38.8546 | -0.38013 | D.H.J. | SALEM | Salem | Sí | 24591 | 255 | 20011 |  | 20011 | [5 empty] | 300 | 4 | 98 | 279 | 3 | 99 | 505 | 19 | 96 | 46.22 | 6.54 | 84 | 6.08 | 1.24 | 85 | 3700 |  |  |  | 3700 |  | 3259 |  |  |  | 3259
421 | 2024 | ES10031160001010E | 38.5152 | -0.90539 | D.H.J. | SALINAS | Salinas | Sí | 96718 | 2057 | 92533 |  | 92533 | [5 empty] | 226 | 8 | 96 | 488 | 6 | 99 | 837 | 71 | 92 | 74.61 | 11.55 | 85 | 8.13 | 1.02 | 88 | 112900 |  |  |  | 50180 | 62720 | 19519 |  |  |  | 8650 | 10869
188 | 2024 | ES10120980000000E | 40.4074 | 0.16612 | D.H.J. | SALZADELLA | La Salzadella | Sí | 27518 | 338 | 28725 |  | 28725 | [5 empty] | 183 | 5 | 97 | 258 | 5 | 98 | 449 | 28 | 94 | 70.81 | 10.35 | 86 | 7.47 | 2.08 | 71 | 1725 | 1725 |  |  |  |  | 1411 | 1411
423 | 2024 | ES10031180002030E | 38.1317 | -0.7012 | D.H.S. | SAN FULGENCIO - DAYA | Daya Nueva, Daya Vieja, San Fulgencio | Sí | 648764 | 15797 | 1019178 |  |  |  | 1019178 |  |  |  | 427 | 7 | 98 | 340 | 6 | 98 | 659 | 29 | 95 | 57.21 | 2.62 | 95 | 9.13 | 2.18 | 73 | 1354480 | 1354480 |  |  |  |  | 227276 | 227276
191 | 2024 | ES10031200001030E | 37.9828 | -0.78617 | D.H.S. | SAN MIGUEL DE SALINAS | San Miguel de Salinas | Sí | 496803 | 3086 | 127724 |  |  |  | 127724 |  |  |  | 442 | 4 | 99 | 531 | 5 | 99 | 960 | 26 | 97 | 95.22 | 10.31 | 89 | 12.03 | 6.87 | 38 | 225240 | 225240 |  |  |  |  | 36123 | 36123
1729 | 2024 | ES10121010000000E | 40.6045 | 0.35657 | D.H.J. | SAN RAFAEL DEL RIO | San Rafael del Río | Sí | 21048 | 374 | 31709 |  | 31709 | [5 empty] | 130 | 5 | 96 | 259 | 4 | 98 | 428 | 29 | 93 | 75.58 | 15.07 | 80 | 7.35 | 5.26 | 28 | 2100 | 2100 |  |  |  |  | 1610 | 1610
192 | 2024 | ES10031170000000E | 38.8162 | -0.029304 | D.H.J. | SANET Y NEGRALS | Benimeli, El Ràfol d'Almúnia, Sanet y Negrals | Sí | 80135 | 577 | 65691 |  | 65691 | [5 empty] | 133 | 18 | 87 | 193 | 8 | 96 | 361 | 48 | 87 | 41.68 | 22.25 | 45 | 4.85 | 1.69 | 66 | 0 | [5 empty] | 0
193 | 2024 | ES10129020004010E | 40.0635 | -0.14005 | D.H.J. | SANT JOAN DE MORO | Sant Joan de Moró | Sí | 136074 | 2268 | 193735 |  | 193735 | [5 empty] | 177 | 6 | 97 | 257 | 3 | 99 | 422 | 22 | 95 | 68.97 | 4.1 | 94 | 5.88 | 1.2 | 76 | 240140 | 240140 |  |  |  |  | 39706 | 39706
280 | 2024 | ES10120990000000E | 40.5076 | 0.33582 | D.H.J. | SANT JORDI | Sant Jordi | Sí | 30452 | 689 | 55108 |  | 55108 |  | 0 |  |  |  | 405 | 5 | 99 | 275 | 2 | 99 | 630 | 20 | 96 | 55.29 | 2.83 | 95 | 6.99 | 2.85 | 57 | 2730 | 2730 |  |  |  |  | 2512 | 2512
1778 | 2024 | ES10120990001020E | 40.5453 | 0.39314 | D.H.J. | SANT JORDI - URB. GOLF PANORAMICA | Sant Jordi | Sí | 97138 | 605 | 101238 |  |  |  |  | 101238 |  |  | 97 | 8 | 92 | 131 | 2 | 97 | 259 | 18 | 91 | 54.64 | 12.74 | 75 | 5.89 | 4.85 | 18 | 32000 | 32000 |  |  |  |  | 1280 | 1280
1175 | 2024 | ES10121000001010E | 40.4595 | 0.1975 | D.H.J. | SANT MATEU | Sant Mateu | Sí | 107665 | 1179 | 211980 |  | 211980 | [5 empty] | 107 | 5 | 87 | 122 | 3 | 92 | 214 | 20 | 80 | 32.44 | 6.34 | 67 | 2.86 | 0.89 | 57 | 65620 | 65620 |  |  |  |  | 10020 | 10020
195 | 2024 | ES10121020000000E | 40.3598 | 0.30639 | D.H.J. | SANTA MAGDALENA DE PULPIS | Santa Magdalena de Pulpis | Sí | 16949 | 354 | 60117 |  | 60117 | [5 empty] | 111 | 9 | 84 | 129 | 5 | 74 | 226 | 25 | 81 | 34.76 | 15.22 | 49 | 3.72 | 1.02 | 62 | 0 | [5 empty] | 0
196 | 2024 | ES10031210001060E | 38.2191 | -0.56212 | D.H.J. | SANTA POLA | Santa Pola | Sí | 1505985 | 40838 | 3256811 |  |  |  | 3256811 |  |  |  | 259 | 6 | 97 | 275 | 6 | 98 | 513 | 30 | 94 | 66.08 | 3.56 | 95 | 9.34 | 3.4 | 61 | 3828060 | 975890 |  |  | 2852170 |  | 780315 | 202621 |  |  | 577694
425 | 2024 | ES10121040004010E | 39.8516 | -0.47543 | D.H.J. | SEGORBE | Altura, Castellnovo, Geldo, Navajas, Segorbe | Sí | 423726 | 10291 | 1111050 |  | 1111050 | [5 empty] | 200 | 6 | 97 | 203 | 6 | 97 | 419 | 24 | 94 | 57.91 | 6.91 | 88 | 6.31 | 1.41 | 77 | 1543720 | 1543720 |  |  |  |  | 269921 | 269921
282 | 2024 | ES10031240000000E | 38.6024 | -0.27297 | D.H.J. | SELLA | Sella | Sí | 30269 | 660 | 31077 |  | 31077 | [5 empty] | 208 | 3 | 99 | 467 | 5 | 99 | 744 | 15 | 98 | 93.17 | 2.46 | 97 | 9.85 | 1.23 | 85 | 2500 | 2500 |  |  |  |  | 1963 | 1963
426 | 2024 | ES10462250000000E | 39.0349 | -0.58351 | D.H.J. | SELLENT | Sellent | Sí | 27810 | 162 | 22378 |  | 22378 | [5 empty] | 101 | 5 | 93 | 159 | 5 | 97 | 335 | 17 | 95 | 51.42 | 9.72 | 78 | 6.61 | 2.32 | 64 | 10820 |  |  |  | 10820 |  | 9560 |  |  |  | 9560
427 | 2024 | ES10462260000000E | 38.9207 | -0.47973 | D.H.J. | SEMPERE | Sempere | Sí | 1762 | 9 | 1208 |  | 1208 | [5 empty] | 115 | 7 | 94 | 162 | 2 | 98 | 321 | 35 | 89 | 65.24 | 19.4 | 71 | 9.38 | 0.4 | 96 | 0 | [5 empty] | 0
198 | 2024 | ES10462270000000E | 39.0654 | -0.51477 | D.H.J. | SENYERA | Senyera | Sí | 13480 | 624 | 51675 |  | 51675 | [5 empty] | 180 | 53 | 48 | 265 | 26 | 88 | 563 | 75 | 84 | 72.33 | 40.34 | 37 | 9.86 | 1.27 | 86 | 4520 |  |  |  | 4520 |  | 3942 |  |  |  | 3942
199 | 2024 | ES10121050000000E | 40.2711 | -0.019047 | D.H.J. | SIERRA ENGARCERAN | Sierra Engarcerán | Sí | 8383 | 253 | 12591 |  | 12591 | [5 empty] | 232 | 11 | 95 | 442 | 5 | 99 | 755 | 64 | 92 | 104.12 | 26.19 | 75 | 10.01 | 8.78 | 12 | 31255 | 31255 |  |  |  |  | 1620 | 1620
200 | 2024 | ES10121050013000E | 40.2198 | -0.078383 | D.H.J. | SIERRA ENGARCERAN - ELS IBARSOS | Sierra Engarcerán | Sí | 24575 | 230 | 31764 |  | 31764 | [5 empty] | 160 | 6 | 95 | 159 | 4 | 97 | 314 | 21 | 89 | 43.68 | 4.05 | 88 | 4.46 | 2.34 | 39 | 1860 | 1860 |  |  |  |  | 1651 | 1651
417 | 2024 | ES10121050028000E | 40.2875 | -0.056071 | D.H.J. | SIERRA ENGARCERAN - ROSILDOS | Sierra Engarcerán | Sí | 10872 | 53 | 3531 |  | 3531 | [5 empty] | 180 | 14 | 86 | 331 | 7 | 98 | 537 | 54 | 89 | 65.27 | 21.65 | 65 | 6.21 | 3.4 | 42 | 840 | 840 |  |  |  |  | 726 | 726
943 | 2024 | ES10462290000000E | 39.4682 | -0.91368 | D.H.J. | SIETE AGUAS | Siete Aguas | Sí | 90976 | 1079 | 141633 |  | 122223 |  | 19410 |  |  |  | 120 | 6 | 95 | 167 | 6 | 95 | 273 | 23 | 90 | 40.34 | 4.59 | 88 | 3.88 | 2.21 | 40 | 54700 |  |  |  | 54700 |  | 11399 |  |  |  | 11399
201 | 2024 | ES10462310002010E | 39.0471 | -0.30683 | D.H.J. | SIMAT DE LA VALLDIGNA | Simat de la Valldigna | Sí | 103781 | 4702 | 379975 |  | 379975 | [5 empty] | 381 | 6 | 97 | 272 | 3 | 98 | 655 | 22 | 93 | 36.99 | 7.02 | 77 | 5.73 | 2.43 | 52 | 210550 |  |  |  | 210550 |  | 30717 |  |  |  | 30717
202 | 2024 | ES10462320001010E | 39.7379 | -1.236 | D.H.J. | SINARCAS | Sinarcas | Sí | 66790 | 1248 | 155292 |  |  |  | 155292 |  |  |  | 124 | 7 | 90 | 176 | 10 | 78 | 296 | 35 | 81 | 39.75 | 13.79 | 58 | 4.09 | 2.22 | 37 | 0 | [5 empty] | 0
428 | 2024 | ES10030490001010E | 38.1376 | -0.86818 | D.H.S. | SISTEMA CALLOSA DEL SEGURA | Callosa de Segura, Cox, Granja de Rocamora, Rafal, Redován | Sí | 1404618 | 78029 | 3002960 |  |  |  | 3002960 |  |  |  | 381 | 12 | 96 | 571 | 6 | 98 | 922 | 34 | 95 | 61.01 | 3.82 | 94 | 10.36 | 1.68 | 83 | 7247900 | 4142040 |  |  | 3105860 |  | 1216008 | 691788 |  |  | 524220
283 | 2024 | ES10121060001010E | 39.8185 | -0.42274 | D.H.J. | SONEJA | Soneja | Sí | 79017 | 1125 | 162275 |  | 162275 | [5 empty] | 167 | 6 | 96 | 152 | 6 | 96 | 319 | 17 | 94 | 39.42 | 2.83 | 93 | 5.09 | 2.37 | 51 | 8195 | 8195 |  |  |  |  | 2339 | 2339
1742 | 2024 | ES10121070000000E | 39.8012 | -0.40477 | D.H.J. | SOT DE FERRER | Sot de Ferrer | Sí | 34246 | 234 | 33495 |  | 33495 | [5 empty] | 131 | 8 | 94 | 153 | 9 | 94 | 315 | 23 | 93 | 65.13 | 19.84 | 69 | 5.66 | 2.34 | 53 | 9167 | 9167 |  |  |  |  | 6966 | 6966
1067 | 2024 | ES10462350008010E | 39.2128 | -0.29557 | D.H.J. | SUECA | Sueca | Sí | 668474 | 16014 | 3333525 |  | 408036 |  | 2925489 |  |  |  | 90 | 5 | 93 | 105 | 5 | 94 | 227 | 27 | 85 | 41.13 | 6.35 | 84 | 5.68 | 0.39 | 92 | 2016430 | 2016430 |  |  |  |  | 396610 | 396610
203 | 2024 | ES10462350007050E | 39.274 | -0.28102 | D.H.J. | SUECA - EL PERELLO | Sueca | Sí | 268682 | 4736 | 773081 |  | 773081 | [5 empty] | 117 | 6 | 93 | 135 | 6 | 94 | 294 | 26 | 88 | 42.33 | 5.82 | 86 | 5.69 | 0.29 | 94 | 366330 |  |  |  | 366330 |  | 66121 |  |  |  | 66121
1557 | 2024 | ES10462360000000E | 39.0878 | -0.62476 | D.H.J. | SUMACARCER | Sumacàrcer | Sí | 31122 | 655 | 50563 |  | 50563 | [5 empty] | 219 | 5 | 97 | 285 | 5 | 98 | 626 | 32 | 95 | 75.24 | 9.86 | 88 | 9.9 | 5.29 | 46 | 10780 |  |  |  | 10780 |  | 3122 |  |  |  | 3122
429 | 2024 | ES10121090000000E | 39.9523 | -0.29703 | D.H.J. | TALES - SUERAS | Suera, Tales | Sí | 93355 | 970 | 108857 |  | 108857 | [5 empty] | 210 | 6 | 97 | 196 | 6 | 96 | 407 | 19 | 94 | 55.72 | 7.69 | 77 | 6.41 | 3.71 | 34 | 8480 | 8480 |  |  |  |  | 5103 | 5103
206 | 2024 | ES10031270000000E | 38.692 | -0.098721 | D.H.J. | TARBENA | Tárbena | Sí | 22184 | 254 | 25640 |  | 25640 | [5 empty] | 172 | 5 | 97 | 217 | 5 | 97 | 438 | 30 | 93 | 73.72 | 12.07 | 85 | 8.49 | 1.49 | 82 | 19700 | 19700 |  |  |  |  | 2814 | 2814
207 | 2024 | ES10462380001021E | 39.0822 | -0.21834 | D.H.J. | TAVERNES - BASA | Tavernes de la Valldigna | Sí | 321849 | 7128 | 457238 |  |  |  | 457238 |  |  |  | 520 | 14 | 93 | 342 | 4 | 98 | 778 | 43 | 92 | 69.48 | 18.65 | 69 | 11.46 | 3.39 | 58 | 417100 |  |  |  | 417100 |  | 97636 |  |  |  | 97636
430 | 2024 | ES10462380001012E | 39.0755 | -0.2537 | D.H.J. | TAVERNES - CASCO | Tavernes de la Valldigna | Sí | 420027 | 9771 | 549036 |  | 549036 | [5 empty] | 304 | 6 | 98 | 391 | 3 | 99 | 638 | 32 | 94 | 73.67 | 8.67 | 87 | 8.49 | 3.79 | 52 | 237590 | 237590 |  |  |  |  | 34616 | 34616
208 | 2024 | ES10462380001022E | 39.1016 | -0.22829 | D.H.J. | TAVERNES - GOLETA | Tavernes de la Valldigna | Sí | 70157 | 2053 | 364702 |  |  |  | 364702 |  |  |  | 129 | 16 | 74 | 124 | 6 | 85 | 260 | 43 | 65 | 38.61 | 12.55 | 53 | 3.68 | 1.62 | 37 | 45560 |  |  |  | 45560 |  | 6476 |  |  |  | 6476
1816 | 2024 | ES10121100000000E | 39.8997 | -0.64689 | D.H.J. | TERESA | Teresa | Sí | 14311 | 100 | 19040 |  | 19040 |  | 0 |  |  |  | 69 | 13 | 80 | 115 | 6 | 89 | 238 | 16 | 88 | 40.69 | 12.03 | 68 | 6.82 | 1.85 | 67 | 0 | [5 empty] | 0
209 | 2024 | ES10462390000000E | 39.1085 | -1.0548 | D.H.J. | TERESA DE COFRENTES | Teresa de Cofrentes | Sí | 26678 | 505 | 44151 |  | 44151 | [5 empty] | 256 | 6 | 97 | 251 | 5 | 98 | 540 | 20 | 96 | 61.91 | 2.24 | 96 | 8.85 | 1.78 | 74 | 9120 |  |  |  | 9120 |  | 1094 |  |  |  | 1094
1563 | 2024 | ES10462400000000E | 38.9034 | -0.32412 | D.H.J. | TERRATEIG | Terrateig | Sí | 18297 | 218 | 21895 |  | 21895 | [5 empty] | 183 | 14 | 88 | 218 | 10 | 93 | 350 | 43 | 86 | 25.16 | 9.47 | 62 | 3.32 | 0.91 | 74 | 0 | [5 empty] | 0
210 | 2024 | ES10031280002150E | 38.7292 | 0.097072 | D.H.J. | TEULADA | Teulada | Sí | 114268 | 7586 | 309238 |  | 309238 | [5 empty] | 438 | 25 | 94 | 539 | 10 | 98 | 1021 | 60 | 93 | 87.59 | 13.77 | 84 | 12.76 | 3.75 | 64 | 305994 | 305994 |  |  |  |  | 49086 | 49086
1916 | 2024 | ES10031280002170E | 38.7043 | 0.11015 | D.H.J. | TEULADA - BENISOL | Teulada | Sí | 1445 | 68 | 9150 | [6 empty] | 9150 | 82 | 7 | 92 | 164 | 5 | 97 | 299 | 18 | 94 | 49.38 | 6.13 | 87 | 5.5 | 3.38 | 35 | 0 | [5 empty] | 0
399 | 2024 | ES10031280002160E | 38.6894 | 0.12847 | D.H.J. | TEULADA - MORAIRA | Teulada | Sí | 839245 | 11992 | 604557 | 603544 | [5 empty] | 1013 | 503 | 3 | 99 | 436 | 3 | 99 | 768 | 25 | 96 | 57.19 | 3.8 | 93 | 9.26 | 0.89 | 87 | 735894 | 735894 |  |  |  |  | 136982 | 136982
213 | 2024 | ES10031290001030E | 38.5271 | -0.58483 | D.H.J. | TIBI | Tibi | Sí | 35031 | 620 | 35444 |  |  |  | 35444 |  |  |  | 198 | 6 | 97 | 384 | 7 | 98 | 644 | 48 | 93 | 82.25 | 18.37 | 78 | 9.36 | 2.43 | 73 | 17750 | 17750 |  |  |  |  | 13654 | 13654
214 | 2024 | ES10121110000000E | 40.4309 | 0.081529 | D.H.J. | TIRIG | Tírig | Sí | 16293 | 316 | 33551 |  | 33551 | [5 empty] | 136 | 9 | 91 | 207 | 7 | 95 | 366 | 57 | 80 | 50.27 | 30.55 | 33 | 5 | 5.65 | 3 | 0 | [5 empty] | 0
284 | 2024 | ES10462410000000E | 39.8599 | -1.0923 | D.H.J. | TITAGUAS | Titaguas | Sí | 58028 | 888 | 119622 |  |  |  | 119622 |  |  |  | 200 | 8 | 95 | 163 | 7 | 94 | 331 | 20 | 93 | 35.91 | 8.15 | 78 | 4.53 | 1.03 | 79 | 72360 |  |  |  | 72360 |  | 19527 |  |  |  | 19527
1837 | 2024 | ES10121130000000E | 40.0388 | -0.36173 | D.H.J. | TOGA | Toga | Sí | 9061 | 54 | 5729 |  | 5729 | [5 empty] | 146 | 4 | 96 | 206 | 3 | 98 | 416 | 26 | 92 | 57.24 | 17.08 | 72 | 6.99 | 4.07 | 39 | 0 | [5 empty] | 0
1162 | 2024 | ES10031300000000E | 38.7542 | -0.274 | D.H.J. | TOLLOS | Tollos | Sí | 2838 | 3 | 1202 |  | 1202 | [5 empty] | 46 | 12 | 53 | 47 | 7 | 22 | 104 | 38 | 32 | 10.53 | 7.92 | 25 | 4.04 | 1.29 | 28 | 0 | [5 empty] | 0
1817 | 2024 | ES10121140000000E | 39.9186 | -0.67689 | D.H.J. | TORAS | Torás | Sí | 10552 | 150 | 16171 |  | 16171 | [5 empty] | 232 | 12 | 94 | 204 | 13 | 92 | 442 | 54 | 87 | 63.96 | 29.43 | 45 | 6.65 | 5.36 | 20 | 0 | [5 empty] | 0
432 | 2024 | ES10031320000000E | 38.6021 | -0.4193 | D.H.J. | TORRE DE LES MAÇANES | La Torre de les Maçanes | Sí | 26898 | 796 | 48939 |  | 48939 | [5 empty] | 242 | 15 | 93 | 357 | 7 | 98 | 587 | 47 | 92 | 77.97 | 22.78 | 70 | 8.7 | 2.45 | 71 | 10426 | 10426 |  |  |  |  | 7720 | 7720
1571 | 2024 | ES10462420000000E | 40.0941 | -1.2521 | D.H.J. | TORREBAJA | Torrebaja | Sí | 49834 | 465 | 66264 |  | 66264 | [5 empty] | 135 | 5 | 96 | 154 | 5 | 97 | 273 | 13 | 95 | 30.89 | 4.65 | 85 | 3.61 | 1.11 | 70 | 33280 |  |  |  | 33280 |  | 5398 |  |  |  | 5398
435 | 2024 | ES10121170003010E | 40.2009 | 0.20665 | D.H.J. | TORREBLANCA | Torreblanca | Sí | 217463 | 6222 | 685866 | 685866 | [6 empty] | 203 | 10 | 94 | 199 | 9 | 92 | 382 | 32 | 89 | 42.72 | 8.69 | 75 | 4.4 | 1.28 | 66 | 376920 | 376920 |  |  |  |  | 81341 | 81341
1907 | 2024 | ES10121180000000E | 40.0473 | -0.39486 | D.H.J. | TORRECHIVA | Torrechiva | Sí | 12047 | 168 | 17860 |  | 17860 | [5 empty] | 187 | 5 | 96 | 206 | 5 | 96 | 431 | 22 | 94 | 47.91 | 17.83 | 56 | 5.15 | 1.91 | 55 | 0 | [5 empty] | 0
215 | 2024 | ES10462440004010E | 39.4411 | -0.45406 | D.H.J. | TORRENT | Torrent | Sí | 634975 | 24662 | 1681762 |  |  |  | 1681762 |  |  |  | 285 | 12 | 96 | 322 | 15 | 95 | 558 | 54 | 90 | 72.51 | 42.27 | 42 | 8.06 | 1.93 | 76 | 1966300 | 1966300 |  |  |  |  | 414271 | 414271
216 | 2024 | ES10462450001070E | 39.7466 | -0.35388 | D.H.J. | TORRES TORRES | Alfara de Algimia, Algimia de Alfara, Torres Torres | Sí | 112336 | 754 | 98103 |  |  |  | 98103 |  |  |  | 153 | 6 | 96 | 169 | 6 | 96 | 365 | 22 | 93 | 60.17 | 9.85 | 81 | 7.15 | 4.31 | 33 | 13380 |  |  |  | 13380 |  | 11004 |  |  |  | 11004
217 | 2024 | ES10031330002060E | 37.9711 | -0.70418 | D.H.S. | TORREVIEJA | Torrevieja | Sí | 8228765 | 136380 | 7325149 |  |  |  | 7325149 |  |  |  | 487 | 5 | 99 | 409 | 6 | 99 | 890 | 26 | 96 | 83.7 | 8.81 | 89 | 10.59 | 2.38 | 76 | 10822120 | 6784900 |  |  | 438940 | 3598280 | 2027428 | 1268604 |  |  | 83328 | 675496
436 | 2024 | ES10462460000000E | 39.1508 | -0.58296 | D.H.J. | TOUS | Tous | Sí | 68716 | 860 | 77828 |  | 77828 | [5 empty] | 98 | 10 | 81 | 243 | 10 | 95 | 499 | 35 | 91 | 49.69 | 17.6 | 56 | 7.47 | 1.57 | 78 | 3520 |  |  |  | 3520 |  | 2225 |  |  |  | 2225
218 | 2024 | ES10121210005010E | 40.518 | 0.29509 | D.H.J. | TRAIGUERA - LA JANA | La Jana, Traiguera | Sí | 76541 | 1151 | 140289 |  | 140289 | [5 empty] | 150 | 5 | 96 | 180 | 3 | 98 | 345 | 25 | 92 | 56.11 | 11.1 | 80 | 5.62 | 3.82 | 34 | 52880 | 52880 |  |  |  |  | 9111 | 9111
682 | 2024 | ES10462470001010E | 39.7674 | -1.0474 | D.H.J. | TUEJAR | Tuéjar | Sí | 49563 | 1490 | 311869 |  |  |  | 311869 |  |  |  | 103 | 5 | 94 | 105 | 6 | 93 | 180 | 17 | 90 | 27.89 | 10.37 | 60 | 2.66 | 1.96 | 23 | 92800 |  |  |  | 92800 |  | 15026 |  |  |  | 15026
1820 | 2024 | ES10462480001052E | 39.3304 | -0.69055 | D.H.J. | TURIS - URB. ALTURY | Turís | Sí | 15318 | 254 | 40804 |  | 40804 | [5 empty] | 111 | 5 | 93 | 137 | 5 | 95 | 297 | 26 | 88 | 47.84 | 8.16 | 79 | 5.89 | 2.94 | 46 | 0 | [5 empty] | 0
219 | 2024 | ES10462480001051E | 39.3773 | -0.71683 | D.H.J. | TURIS 1 | Turís | Sí | 71960 | 3580 | 249839 |  | 249839 | [5 empty] | 202 | 17 | 89 | 315 | 24 | 92 | 651 | 96 | 84 | 105.35 | 56.6 | 43 | 11.86 | 1.31 | 89 | 326640 |  |  |  | 326640 |  | 67366 |  |  |  | 67366
220 | 2024 | ES10462480000002E | 39.389 | -0.69032 | D.H.J. | TURIS 2 | Turís | Sí | 43571 | 1434 | 120450 |  | 120450 | [5 empty] | 141 | 16 | 72 | 262 | 16 | 74 | 533 | 64 | 65 | 79.41 | 19.05 | 65 | 6.28 | 2.34 | 58 | 3540 |  |  |  | 3540 |  | 3190 |  |  |  | 3190
438 | 2024 | ES10462490007010E | 39.5556 | -1.1978 | D.H.J. | UTIEL | Utiel | Sí | 504325 | 17051 | 714853 |  | 714853 | [5 empty] | 431 | 12 | 95 | 524 | 11 | 97 | 836 | 48 | 93 | 77.39 | 15.04 | 81 | 7.78 | 0.94 | 87 | 1503112 | 1503112 |  |  |  |  | 248308 | 248308
222 | 2024 | ES10462490000000E | 39.6161 | -1.2749 | D.H.J. | UTIEL - LAS CUEVAS | Utiel | Sí | 49863 | 172 | 32005 |  | 32005 | [5 empty] | 102 | 5 | 93 | 118 | 6 | 91 | 291 | 20 | 93 | 37.76 | 11.54 | 72 | 3.5 | 1.67 | 38 | 14520 |  |  |  | 6620 | 7900 | 5735 |  |  |  | 3886 | 1849
327 | 2024 | ES10462500013011E | 39.3342 | -0.30748 | D.H.J. | VALENCIA - CASAL D ESPLAY | València | Sí | 33637 | 11 | 930 |  | 930 | [5 empty] | 142 | 16 | 89 | 253 | 31 | 87 | 434 | 91 | 79 | 74.86 | 64.86 | 21 | 7.56 | 4.2 | 40 | 0 | [5 empty] | 0
223 | 2024 | ES10462500009000E | 39.3166 | -0.31731 | D.H.J. | VALENCIA - EL PALMAR | Valencia | Sí | 208031 | 1742 | 175398 |  |  |  | 175398 |  |  |  | 168 | 5 | 96 | 218 | 6 | 96 | 384 | 30 | 91 | 39.04 | 3.41 | 90 | 4.33 | 0.29 | 92 | 187440 |  |  |  | 187440 |  | 25714 |  |  |  | 25714
279 | 2024 | ES10462500013010E | 39.3612 | -0.32864 | D.H.J. | VALENCIA - EL SALER | Valencia | Sí | 234372 | 4102 | 625115 |  |  |  | 625115 |  |  |  | 164 | 8 | 94 | 144 | 8 | 93 | 302 | 49 | 83 | 46.36 | 3.32 | 93 | 5.8 | 0.36 | 93 | 274140 |  |  |  | 274140 |  | 56271 |  |  |  | 56271
274 | 2024 | ES10462500010010E | 39.2939 | -0.29238 | D.H.J. | VALENCIA - PERELLONET | Valencia | Sí | 283724 | 3003 | 448373 |  |  |  | 448373 |  |  |  | 117 | 6 | 94 | 147 | 8 | 93 | 267 | 31 | 87 | 41.27 | 5.7 | 86 | 4.48 | 0.43 | 89 | 257950 |  |  |  | 257950 |  | 51822 |  |  |  | 51822
1442 | 2024 | ES10121240000000E | 40.1505 | -0.010377 | D.H.J. | VALL D'ALBA | Vall d'Alba | Sí | 152456 | 1016 | 162368 |  | 162368 | [5 empty] | 139 | 4 | 97 | 137 | 4 | 95 | 255 | 22 | 91 | 47.66 | 5.65 | 87 | 4.52 | 3.35 | 27 | 139880 | 139880 |  |  |  |  | 19782 | 19782
230 | 2024 | ES10121240001000E | 40.165 | -0.072072 | D.H.J. | VALL D'ALBA - LA BARONA | Vall d'Alba | Sí | 14556 | 116 | 12078 |  | 12078 |  | 0 |  |  |  | 218 | 15 | 92 | 212 | 13 | 93 | 558 | 56 | 88 | 65.21 | 27.1 | 61 | 7.05 | 4.32 | 35 | 57520 | 57520 |  |  |  |  | 929 | 929
1810 | 2024 | ES10121240031000E | 40.194 | -0.066831 | D.H.J. | VALL D'ALBA - LA PELEJANA | Vall d'Alba | Sí | 2703 | 3 | 1021 |  | 1021 | [5 empty] | 87 | 7 | 93 | 67 | 6 | 89 | 163 | 24 | 85 | 37.06 | 16.73 | 51 | 5.45 | 4.55 | 13 | 0 | [5 empty] | 0
232 | 2024 | ES10031360008000E | 38.8208 | -0.26449 | D.H.J. | VALL DE GALLINERA - ALPATRO | Vall de Gallinera | Sí | 3639 | 240 | 15350 |  | 15350 | [5 empty] | 151 | 14 | 92 | 343 | 8 | 98 | 523 | 44 | 92 | 105.68 | 23.16 | 77 | 10.94 | 2.93 | 74 | 0 | [5 empty] | 0
233 | 2024 | ES10031360001000E | 38.826 | -0.21953 | D.H.J. | VALL DE GALLINERA - BENIALI | Vall de Gallinera | Sí | 6652 | 440 | 26041 |  | 26041 |  | 0 |  |  |  | 270 | 5 | 98 | 371 | 5 | 99 | 735 | 29 | 96 | 72.49 | 8.75 | 86 | 9.44 | 4.83 | 52 | 0 | [5 empty] | 0
234 | 2024 | ES10031360002000E | 38.8298 | -0.19907 | D.H.J. | VALL DE GALLINERA - BENIRRAMA | Vall de Gallinera | Sí | 11658 | 87 | 3606 |  | 3606 | [5 empty] | 447 | 28 | 94 | 532 | 11 | 98 | 975 | 77 | 91 | 92.19 | 39.96 | 48 | 11.29 | 6.96 | 34 | 0 | [5 empty] | 0
235 | 2024 | ES10031360003000E | 38.8182 | -0.27505 | D.H.J. | VALL DE GALLINERA - BENISSILI | Vall de Gallinera | Sí | 2317 | 16 | 783 |  | 0 |  | 783 |  |  |  | 293 | 19 | 91 | 440 | 6 | 98 | 770 | 52 | 93 | 119.16 | 27.56 | 78 | 15.36 | 5.29 | 65 | 0 | [5 empty] | 0
236 | 2024 | ES10031360006000E | 38.8222 | -0.2406 | D.H.J. | VALL DE GALLINERA - CARROJA | Vall de Gallinera | Sí | 2077 | 11 | 1160 |  | 1160 | [5 empty] | 106 | 15 | 88 | 200 | 13 | 92 | 359 | 46 | 86 | 51.68 | 23.42 | 50 | 7.24 | 3.95 | 45 | 0 | [5 empty] | 0
237 | 2024 | ES10031370001000E | 38.7728 | -0.12452 | D.H.J. | VALL DE LAGUAR- BENIMAURELL | La Vall de Laguar | Sí | 11772 | 482 | 16643 |  | 16643 | [5 empty] | 269 | 4 | 98 | 637 | 5 | 99 | 887 | 28 | 96 | 64.42 | 7.34 | 87 | 8.5 | 1.64 | 80 | 0 | [5 empty] | 0
238 | 2024 | ES10031370003000E | 38.7786 | -0.1 | D.H.J. | VALL DE LAGUAR- FLEIX Y CAMPELL | La Vall de Laguar | No | 2669 | 383 | 16106 |  | 16106 | [5 empty] | 332 | 138 | 49 | 522 | 307 | 35 | 921 | 490 | 39 | 104 | 82.2 | 22 | 12.83 | 8.31 | 32 | 0 | [5 empty] | 0
270 | 2024 | ES10461720001070E | 39.3399 | -0.59955 | D.H.J. | VALL DELS ALCALANS | Monserrat, Montroy, Real de Montroi | Sí | 374558 | 6829 | 634799 |  | 195513 |  | 439286 |  |  |  | 170 | 6 | 95 | 236 | 6 | 97 | 553 | 33 | 93 | 68.59 | 5.42 | 91 | 10.4 | 3.49 | 64 | 671680 |  |  |  | 671680 |  | 103993 |  |  |  | 103993
1749 | 2024 | ES10120080000000E | 39.9005 | -0.46124 | D.H.J. | VALL Y ALGIMIA DE ALMONACID | Algimia de Almonacid, Vall de Almonacid | Sí | 53765 | 378 | 78550 |  | 78550 | [5 empty] | 122 | 5 | 95 | 106 | 5 | 94 | 206 | 18 | 90 | 26.63 | 3.92 | 85 | 4.07 | 2.39 | 34 | 24300 | 24300 |  |  |  |  | 3585 | 3585
285 | 2024 | ES10462510001010E | 38.9039 | -0.6838 | D.H.J. | VALLADA | Vallada | Sí | 114629 | 3674 | 310619 |  | 310619 |  | 0 |  |  |  | 483 | 4 | 99 | 260 | 3 | 99 | 608 | 23 | 94 | 46.56 | 6.95 | 82 | 7.86 | 3.41 | 53 | 253460 |  |  |  | 253460 |  | 36255 |  |  |  | 36255
439 | 2024 | ES10462520000000E | 40.061 | -1.3375 | D.H.J. | VALLANCA | Vallanca | Sí | 16332 | 171 | 16242 |  | 16242 | [5 empty] | 178 | 7 | 93 | 231 | 5 | 95 | 408 | 16 | 94 | 57.85 | 5.72 | 87 | 6.31 | 2.23 | 52 | 20460 |  |  |  | 20460 |  | 1559 |  |  |  | 1559
1855 | 2024 | ES10121230000000E | 40.029 | -0.33428 | D.H.J. | VALLAT | Vallat | Sí | 7282 | 34 | 2557 |  | 2557 | [5 empty] | 289 | 5 | 98 | 295 | 5 | 98 | 602 | 22 | 96 | 62.9 | 10.72 | 67 | 9.14 | 3.53 | 63 | 0 | [5 empty] | 0
104 | 2024 | ES10030660001010E | 38.4518 | -0.80197 | D.H.J. | VALLE DEL VINALOPO | Elda, Monòver, Petrer, Sax | No | 2895488 | 75929 | 3969212 |  | 1456273 |  | 2512939 | 0 |  |  | 406 | 11 | 96 | 420 | 7 | 98 | 826 | 49 | 93 | 99.88 | 51.79 | 46 | 11.13 | 0.69 | 93 | 8208450 |  |  |  | 8208450 |  | 1843969 |  |  |  | 1843969
517 | 2024 | ES10462530000000E | 38.985 | -0.55584 | D.H.J. | VALLES | Vallés | Sí | 9608 | 76 | 5755 |  | 5755 | [5 empty] | 229 | 7 | 97 | 288 | 6 | 98 | 483 | 34 | 92 | 63.6 | 6.92 | 89 | 7.3 | 4.25 | 39 | 0 | [5 empty] | 0
1219 | 2024 | ES10462540000000E | 39.4793 | -1.3527 | D.H.J. | VENTA DEL MORO | Venta del Moro | Sí | 62009 | 754 | 43608 |  | 43608 | [5 empty] | 209 | 7 | 96 | 380 | 6 | 98 | 633 | 30 | 95 | 68.39 | 7.77 | 89 | 8.12 | 3.96 | 49 | 19100 |  |  |  | 19100 |  | 9746 |  |  |  | 9746
1806 | 2024 | ES10121280006010E1 | 40.1288 | -0.027157 | D.H.J. | VILAFAMES - POL. INDUSTRIAL | Vilafamés | Sí | 59478 | 929 | 83764 |  | 83764 | [5 empty] | 185 | 4 | 97 | 243 | 4 | 98 | 454 | 27 | 94 | 57.66 | 11.38 | 80 | 5.97 | 1.55 | 74 | 178140 | 174660 |  | 3480 |  |  | 28842 | 26093 |  | 2749
243 | 2024 | ES10121290001010E | 40.4218 | -0.24913 | D.H.J. | VILAFRANCA DEL CID | Villafranca del Cid | Sí | 85275 | 1343 | 181002 |  | 181002 | [5 empty] | 169 | 8 | 95 | 163 | 5 | 92 | 323 | 34 | 86 | 47.09 | 10.12 | 72 | 5.29 | 2.33 | 55 | 91880 | 91880 |  |  |  |  | 16862 | 16862
1462 | 2024 | ES10462560000000E | 39.5393 | -0.6427 | D.H.J. | VILAMARXANT - URB. MONTEHORQUERA | Vilamarxant | Sí | 84336 | 427 | 43756 |  | 43756 | [5 empty] | 264 | 30 | 88 | 214 | 21 | 90 | 435 | 66 | 84 | 76.98 | 45.38 | 39 | 8.82 | 3.69 | 59 | 0 | [5 empty] | 0
242 | 2024 | ES10121320000000E | 40.2268 | 0.06968 | D.H.J. | VILANOVA D'ALCOLEA | Vilanova d'Alcolea | Sí | 0 | 347 | 41589 |  | 41589 | [5 empty] | 171 | 11 | 91 | 183 | 13 | 91 | 365 | 62 | 80 | 52.58 | 40.98 | 20 | 5.69 | 5.91 | 9 | 2100 | 2100 |  |  |  |  | 1865 | 1865
440 | 2024 | ES10121340000000E | 40.3529 | -0.063684 | D.H.J. | VILAR DE CANES | Vilar de Canes | Sí | 11871 | 95 | 5130 |  | 5130 | [5 empty] | 353 | 14 | 96 | 405 | 16 | 95 | 688 | 79 | 85 | 69.76 | 35.29 | 41 | 8.96 | 8.09 | 19 | 1260 | 1260 |  |  |  |  | 1150 | 1150
240 | 2024 | ES10121350005011E | 39.9383 | -0.067898 | D.H.J. | VILA-REAL | Vila-real | Sí | 925184 | 11106 | 1408661 |  | 1408661 |  | 0 |  |  |  | 183 | 14 | 83 | 173 | 14 | 85 | 362 | 47 | 76 | 53.18 | 35.6 | 35 | 6.34 | 3.82 | 37 | 2002990 | 2002990 |  |  |  |  | 320128 | 320128
244 | 2024 | ES10121300000000E | 40.1937 | -0.41321 | D.H.J. | VILLAHERMOSA DEL RIO | Villahermosa del Río | Sí | 15629 | 355 | 53465 |  | 53465 | [5 empty] | 115 | 5 | 95 | 146 | 6 | 96 | 304 | 25 | 92 | 28.21 | 19.26 | 29 | 3.1 | 2.59 | 19 | 800 | 800 |  |  |  |  | 21 | 21
1929 | 2024 | ES10121330000000E | 40.0589 | -0.64418 | D.H.J. | VILLANUEVA DE VIVER | Villanueva de Viver | Sí | 3198 | 39 | 5882 |  | 5882 | [5 empty] | 148 | 12 | 86 | 145 | 15 | 81 | 303 | 53 | 73 | 42.35 | 42.54 | 17 | 4.88 | 5.49 | 6 | 0 | [5 empty] | 0
245 | 2024 | ES10462580001010E | 39.7252 | -0.82721 | D.H.J. | VILLAR DEL ARZOBISPO | Villar del Arzobispo | Sí | 182827 | 2466 | 219963 |  | 219963 | [5 empty] | 191 | 7 | 96 | 246 | 8 | 94 | 489 | 34 | 93 | 65.11 | 12.23 | 81 | 6.57 | 3.13 | 54 | 295620 |  |  |  | 295620 |  | 67840 |  |  |  | 67840
1220 | 2024 | ES10462590000000E | 39.5341 | -1.4468 | D.H.J. | VILLARGORDO DEL CABRIEL | Villargordo del Cabriel | Sí | 32841 | 518 | 60340 |  | 60340 | [5 empty] | 188 | 5 | 97 | 188 | 5 | 97 | 370 | 15 | 95 | 61.04 | 2.77 | 95 | 5.59 | 2.87 | 49 | 45780 |  |  |  | 45780 |  | 15770 |  |  |  | 15770
246 | 2024 | ES10031400005100E | 38.647 | -0.90096 | D.H.J. | VILLENA | Beneixama, Cañada, El Camp de Mirra, Villena | Sí | 971914 | 32418 | 2649587 |  |  |  | 2649587 |  |  |  | 354 | 6 | 98 | 269 | 5 | 98 | 559 | 28 | 94 | 52.12 | 4.07 | 92 | 6.83 | 1.17 | 81 | 4796820 | 4796820 |  |  |  |  | 982806 | 982806
1724 | 2024 | ES10121380001010E | 40.4864 | 0.46563 | D.H.J. | VINAROS | Vinaròs | Sí | 1040285 | 35253 | 2253396 | 2253396 | [6 empty] | 369 | 10 | 97 | 344 | 5 | 98 | 648 | 32 | 95 | 65.88 | 9.13 | 87 | 10.33 | 2.48 | 72 | 2314400 | 2314400 |  |  |  |  | 453693 | 453693
248 | 2024 | ES10121390000000E | 40.2904 | -0.2915 | D.H.J. | VISTABELLA DEL MAESTRAZGO | Vistabella del Maestrazgo | Sí | 10974 | 210 | 25062 |  | 25062 | [5 empty] | 149 | 8 | 67 | 184 | 2 | 88 | 311 | 28 | 81 | 51.5 | 23.1 | 50 | 4.79 | 2.08 | 29 | 460 | 460 |  |  |  |  | 400 | 400
2017 | 2024 | ES10121390011000E | 40.2998 | -0.30246 | D.H.J. | VISTABELLA DEL MAESTRAZGO - L'ALFORI | Vistabella del Maestrat | Sí | 6575 | 11 | 1931 |  |  | 1931 |  |  |  |  | 78 | 2 | 95 | 122 | 4 | 94 | 220 | 20 | 84 | 43.73 | 13.17 | 71 | 4.07 | 0.72 | 68 | 0 | [5 empty] | 0
442 | 2024 | ES10121400007010E | 39.9184 | -0.59536 | D.H.J. | VIVER | Viver | Sí | 75522 | 1390 | 178097 |  | 178097 | [5 empty] | 180 | 7 | 95 | 171 | 6 | 96 | 355 | 21 | 93 | 35.85 | 3.41 | 90 | 4.42 | 0.88 | 78 | 38320 | 38320 |  |  |  |  | 6029 | 6029
443 | 2024 | ES10030820002140E | 38.7745 | 0.16696 | D.H.J. | XABIA | Xàbia | Sí | 724773 | 40503 | 2051235 | 2051235 | [6 empty] | 720 | 9 | 98 | 434 | 6 | 98 | 1103 | 36 | 95 | 73.88 | 21.46 | 71 | 14.19 | 3.05 | 77 | 3123830 | 3123830 |  |  |  |  | 522821 | 522821
251 | 2024 | ES10461450006010E | 39.0005 | -0.502 | D.H.J. | XATIVA | Xàtiva | Sí | 552114 | 24728 | 2873491 |  | 2873491 | [5 empty] | 236 | 7 | 93 | 189 | 3 | 98 | 379 | 20 | 94 | 37.16 | 6.99 | 79 | 5.8 | 1.05 | 78 | 1969800 | 1607580 |  |  | 362220 |  | 338208 | 279122 |  |  | 59086
252 | 2024 | ES10461430001010E | 39.035 | -0.20607 | D.H.J. | XERACO | Xeraco | Sí | 567700 | 7192 | 842638 |  | 842638 | [5 empty] | 203 | 6 | 96 | 187 | 3 | 98 | 383 | 25 | 92 | 41.69 | 7.73 | 80 | 4.54 | 1.47 | 66 | 710920 |  |  |  | 710920 |  | 108702 |  |  |  | 108702
253 | 2024 | ES10461460001010E | 39.0125 | -0.21213 | D.H.J. | XERESA | Xeresa | Sí | 129951 | 3318 | 115057 |  | 115057 | [5 empty] | 474 | 6 | 95 | 633 | 4 | 95 | 1005 | 22 | 90 | 60.93 | 8.73 | 61 | 7.88 | 0.72 | 85 | 22900 |  |  |  | 22900 |  | 19191 |  |  |  | 19191
254 | 2024 | ES10120520000000E | 40.5177 | 0.16176 | D.H.J. | XERT | Xert | Sí | 23458 | 704 | 79534 |  | 79534 | [5 empty] | 187 | 12 | 93 | 194 | 6 | 97 | 358 | 45 | 87 | 45.76 | 22.91 | 37 | 5.34 | 3.08 | 44 | 2220 | 2220 |  |  |  |  | 1998 | 1998
84 | 2024 | ES10120530000000E | 39.778 | -0.18693 | D.H.J. | XILXES | Xilxes | Sí | 247179 | 5131 | 393702 |  |  |  | 393702 |  |  |  | 253 | 7 | 95 | 286 | 7 | 97 | 593 | 28 | 93 | 67.48 | 10.06 | 84 | 7.63 | 0.65 | 88 | 781500 | 781500 |  |  |  |  | 125711 | 125711
366 | 2024 | ES10030830001010E | 38.5074 | -0.49149 | D.H.J. | XIXONA | Xixona | Sí | 293075 | 14983 | 434146 |  | 434146 | [5 empty] | 574 | 8 | 98 | 758 | 6 | 99 | 1427 | 31 | 98 | 64.02 | 7.18 | 88 | 8.02 | 0.82 | 89 | 1078290 | 1078290 |  |  |  |  | 183243 | 183243
1963 | 2024 | ES10120550001000E | 40.2414 | -0.28554 | D.H.J. | XODOS | Xodos | Sí | 10363 | 79 | 4836 |  | 4836 | [5 empty] | 492 | 14 | 95 | 358 | 14 | 96 | 753 | 90 | 88 | 87.02 | 52.84 | 40 | 12.18 | 9.08 | 24 | 230 | 230 |  |  |  |  | 216 | 216
255 | 2024 | ES10462610001010E | 39.384 | -0.80268 | D.H.J. | YATOVA | Yátova | Sí | 146675 | 2361 | 183000 |  |  |  | 183000 |  |  |  | 212 | 10 | 95 | 283 | 11 | 96 | 492 | 36 | 93 | 54.17 | 10.32 | 80 | 6.27 | 1.88 | 69 | 11820 |  |  |  | 11820 |  | 3428 |  |  |  | 3428
256 | 2024 | ES10462630000000E | 39.0961 | -1.0735 | D.H.J. | ZARRA | Zarra | Sí | 17303 | 175 | 10843 |  | 10843 | [5 empty] | 382 | 12 | 88 | 355 | 8 | 97 | 725 | 26 | 95 | 73.33 | 6.09 | 91 | 9.28 | 1.16 | 86 | 2880 |  |  |  | 2880 |  | 2650 |  |  |  | 2650
2005 | 2024 | ES10121410000000E | 40.7273 | -0.1673 | D.H.E. | ZORITA DEL MAESTRAZGO | Zorita del Maestrazgo | Sí | 5156 | 59 | 4257 |  | 4257 | [5 empty] | 224 | 7 | 96 | 307 | 4 | 98 | 523 | 32 | 92 | 57.79 | 27.05 | 51 | 5.91 | 5.73 | 10 | 0 | [5 empty] | 0
1763 | 2024 | ES10121420000000E | 40.127 | -0.41979 | D.H.J. | ZUCAINA | Zucaina | Sí | 8011 | 197 | 12840 |  | 12840 | [5 empty] | 279 | 8 | 78 | 336 | 8 | 90 | 698 | 33 | 85 | 50.99 | 18.52 | 57 | 6.12 | 5.67 | 14 | 0 | [5 empty] | 0

## 3_Parametros_calidad
IDUNICOSTE | DEMARCACION | UWWCODE | NOMBRE | FECHA | PHS | TURBIDEZS | SSEU | SSS | DBOEU | DBOS | DQOEU | DQOS | NTEU | NTS | PTEU | PTS
1 | Júcar | ES10460010000000E | ADEMUZ | 2024-01-15 | 7.2 | 2 | 59 | 5 | 100 | 5 | 195 | 10 | 30 | 2.2 | 2.66 | 0.83
1 | Júcar | ES10460010000000E | ADEMUZ | 2024-02-01 | 8 | 2 | 64 | 5 | 75 | 5 | 150 | 13 | 23 | 3.4 | 2.32 | 1.66
1 | Júcar | ES10460010000000E | ADEMUZ | 2024-03-25 | 7.4 | 2 | 63 | 5 | 55 | 5 | 128 | 10 | 19 | 5.1 | 2.1 | 1.66
1 | Júcar | ES10460010000000E | ADEMUZ | 2024-04-18 | 7.8 | 2 | 102 | 5 | 105 | 5 | 214 | 20 | 28 | 3.6 | 2.82 | 1.5
1 | Júcar | ES10460010000000E | ADEMUZ | 2024-05-15 | 8 | 1 | 114 | 5 | 110 | 5 | 175 | 10 | 25 | 2.7 | 3.27 | 1.2
1 | Júcar | ES10460010000000E | ADEMUZ | 2024-06-05 | 7.5 | 2 | 64 | 5 | 34 | 5 | 88 | 15 | 27 | 2.6 | 2.74 | 1.5
1 | Júcar | ES10460010000000E | ADEMUZ | 2024-07-15 | 7.9 | 2 | 154 | 5 | 50 | 6 | 296 | 14 | 30 | 4.6 | 3.89 | 1.44
1 | Júcar | ES10460010000000E | ADEMUZ | 2024-08-21 | 7.7 | 4 | 132 | 5 | 175 | 6 | 321 | 23 | 42 | 18 | 5.53 | 0.82
1 | Júcar | ES10460010000000E | ADEMUZ | 2024-09-16 | 7.8 | 3 | 55 | 5 | 95 | 5 | 203 | 11 | 26 | 4.6 | 2.72 | 0.61
1 | Júcar | ES10460010000000E | ADEMUZ | 2024-10-20 | 7.8 | 1 | 81 | 5 | 120 | 5 | 201 | 20 | 22 | 2.2 | 2.42 | 0.41
1 | Júcar | ES10460010000000E | ADEMUZ | 2024-11-18 | 7.6 | 2 | 392 | 5 | 160 | 5 | 336 | 10 | 31 | 4.3 | 6.03 | 0.58
1 | Júcar | ES10460010000000E | ADEMUZ | 2024-12-09 | 7.7 | 1 | 140 | 5 | 135 | 5 | 197 | 17 | 24 | 4.2 | 2.32 | 0.79
883 | Júcar | ES10030010000000E | ADSUBIA | 2024-02-12 | 7.14 | 1 | 168 | 2 | 280 | 5 | 463 | 18 | 78 | 2.1 | 7.88 | 3.09
883 | Júcar | ES10030010000000E | ADSUBIA | 2024-04-12 | 7.34 | 1 | 560 | 2 | 620 | 5 | 1099 | 20 | 82.7 | 3.93 | 12.1 | 2.06
883 | Júcar | ES10030010000000E | ADSUBIA | 2024-06-20 | 7.56 | 2 | 420 | 3 | 340 | 5 | 703 | 13 | 62.8 | 1.23 | 8.14 | 3.42
883 | Júcar | ES10030010000000E | ADSUBIA | 2024-08-22 | 7.72 | 1 | 540 | 2 | 760 | 5 | 1331 | 18 | 118 | 2.47 | 14.3 | 5.65
883 | Júcar | ES10030010000000E | ADSUBIA | 2024-10-01 | 7.63 | 1 | 845 | 2 | 660 | 5 | 1385 | 17 | 91.9 | 1.44 | 14.8 | 4.97
883 | Júcar | ES10030010000000E | ADSUBIA | 2024-12-19 | 7.44 | 2 | 317 | 3 | 400 | 5 | 762 | 19 | 92.4 | 12.8 | 12.7 | 0.97
1632 | Júcar | ES10030010002001E | ADSUBIA - FORNA | 2024-02-12 | 7.4 | 4 | 433 | 7 | 620 | 6 | 1226 | 49 | 99.5 | 28.9 | 11.1 | 3.7
1632 | Júcar | ES10030010002001E | ADSUBIA - FORNA | 2024-06-20 | 7.9 | 3 | 593 | 4 | 700 | 5 | 1194 | 28 | 109 | 2.52 | 13.6 | 4.99
1632 | Júcar | ES10030010002001E | ADSUBIA - FORNA | 2024-08-22 | 8.09 | 4 | 950 | 6 | 900 | 5 | 1729 | 33 | 139 | 29.5 | 16.7 | 0.71
1632 | Júcar | ES10030010002001E | ADSUBIA - FORNA | 2024-10-01 | 7.79 | 1 | 580 | 2 | 640 | 5 | 1091 | 27 | 85.8 | 2.67 | 10.9 | 6.31
2 | Júcar | ES10030020001010E | AGOST | 2024-01-15 | 7.8 | 4 | 285 | 7 | 500 | 5 | 836 | 41 | 86.4 | 25 | 10.5 | 7.03
2 | Júcar | ES10030020001010E | AGOST | 2024-02-05 | 7.8 | 3 | 280 | 6 | 500 | 5 | 833 | 48 | 96.4 | 29.6 | 10.9 | 3.85
2 | Júcar | ES10030020001010E | AGOST | 2024-03-05 | 7.76 | 7 | 270 | 9 | 400 | 5 | 700 | 52 | 91 | 27.5 | 9.75 | 4.87
2 | Júcar | ES10030020001010E | AGOST | 2024-04-18 | 7.78 | 9 | 288 | 11 | 440 | 5 | 748 | 56 | 105 | 22.6 | 11.1 | 10.1
2 | Júcar | ES10030020001010E | AGOST | 2024-05-16 | 7.76 | 4 | 292 | 9 | 500 | 5 | 726 | 46 | 86.1 | 20.4 | 10.2 | 7.31
2 | Júcar | ES10030020001010E | AGOST | 2024-06-03 | 7.84 | 6 | 236 | 8 | 420 | 5 | 751 | 49 | 87.3 | 24.5 | 10.5 | 9.53
2 | Júcar | ES10030020001010E | AGOST | 2024-07-17 | 7.95 | 7 | 324 | 9 | 460 | 5 | 852 | 44 | 88.6 | 22.2 | 9.85 | 5.62
2 | Júcar | ES10030020001010E | AGOST | 2024-08-07 | 7.95 | 3 | 388 | 3 | 520 | 5 | 870 | 37 | 96.8 | 21.4 | 10.8 | 4.99
2 | Júcar | ES10030020001010E | AGOST | 2024-09-17 | 7.98 | 6 | 290 | 7 | 480 | 5 | 817 | 47 | 86.2 | 25.5 | 10.8 | 7.85
2 | Júcar | ES10030020001010E | AGOST | 2024-10-28 | 7.36 | 5 | 215 | 6 | 300 | 5 | 476 | 38 | 47.7 | 19.8 | 5.75 | 6.05
2 | Júcar | ES10030020001010E | AGOST | 2024-11-21 | 7.73 | 4 | 310 | 5 | 520 | 5 | 877 | 41 | 93.2 | 27.2 | 10.9 | 7.81
2 | Júcar | ES10030020001010E | AGOST | 2024-12-18 | 7.64 | 6 | 353 | 9 | 320 | 5 | 841 | 53 | 101 | 31.7 | 11 | 9.05
288 | Júcar | ES10030030000000E | AGRES | 2024-02-01 | 7.52 | 8 | 287 | 10 | 380 | 9 | 633 | 46 | 96.5 | 28.4 | 9.87 | 0.46
288 | Júcar | ES10030030000000E | AGRES | 2024-04-12 | 7.62 | 3 | 162 | 5 | 210 | 5 | 383 | 35 | 71.4 | 14.7 | 8.6 | 0.61
288 | Júcar | ES10030030000000E | AGRES | 2024-06-07 | 7.82 | 2 | 171 | 4 | 220 | 5 | 425 | 30 | 90.2 | 3.42 | 11.4 | 5.83
288 | Júcar | ES10030030000000E | AGRES | 2024-08-30 | 7.6 | 7 | 203 | 14 | 240 | 5 | 442 | 46 | 84.9 | 36.9 | 10.4 | 4.61
288 | Júcar | ES10030030000000E | AGRES | 2024-10-14 | 7.53 | 2 | 170 | 2 | 250 | 6 | 439 | 20 | 131 | 3.74 | 12.9 | 1.28
288 | Júcar | ES10030030000000E | AGRES | 2024-12-12 | 7.95 | 5 | 63 | 9 | 120 | 7 | 223 | 38 | 54.1 | 8.86 | 5.09 | 2.65
289 | Júcar | ES10460420001010E | AIELO DE MALFERIT | 2024-01-25 | 7.8 | 4 | 256 | 7 | 255 | 2 | 495 | 24 | 79.7 | 12.4 | 9.16 | 0.3
289 | Júcar | ES10460420001010E | AIELO DE MALFERIT | 2024-02-06 | 7.7 | 3 | 305 | 5 | 360 | 2 | 526 | 23 | 92.7 | 11.5 | 9.48 | 0.22
289 | Júcar | ES10460420001010E | AIELO DE MALFERIT | 2024-04-23 | 7.5 | 8 | 296 | 6 | 340 | 5 | 572 | 27 | 62.2 | 10.5 | 8.47 | 2.23
289 | Júcar | ES10460420001010E | AIELO DE MALFERIT | 2024-06-06 | 7.5 | 6 | 148 | 9 | 215 | 5 | 397 | 27 | 45.2 | 9.84 | 3.84 | 0.53
289 | Júcar | ES10460420001010E | AIELO DE MALFERIT | 2024-08-04 | 7.9 | 3 | 268 | 2 | 260 | 6 | 878 | 29 | 69.8 | 9.94 | 7.14 | 0.51
289 | Júcar | ES10460420001010E | AIELO DE MALFERIT | 2024-10-09 | 7.4 | 7 | 2550 | 8 | 500 | 3 | 1040 | 30 | 52.9 | 7.97 | 9.6 | 1.4
290 | Júcar | ES10030040000000E | AIGÜES | 2024-02-08 | 7.42 | 5 | 270 | 7 | 420 | 5 | 782 | 34 | 98.3 | 4.94 | 12.6 | 3.07
290 | Júcar | ES10030040000000E | AIGÜES | 2024-04-24 | 7.71 | 4 | 217 | 6 | 380 | 6 | 614 | 32 | 114 | 4.23 | 11.1 | 1.85
290 | Júcar | ES10030040000000E | AIGÜES | 2024-06-10 | 7.7 | 3 | 265 | 24 | 340 | 10 | 688 | 51 | 75.5 | 14.6 | 9.58 | 5.41
290 | Júcar | ES10030040000000E | AIGÜES | 2024-08-01 | 7.61 | 6 | 270 | 17 | 560 | 8 | 736 | 40 | 105 | 8.61 | 11.7 | 3.17
290 | Júcar | ES10030040000000E | AIGÜES | 2024-10-03 | 7.63 | 18 | 273 | 9 | 400 | 5 | 764 | 48 | 95.2 | 9.95 | 12.5 | 5.19
290 | Júcar | ES10030040000000E | AIGÜES | 2024-12-04 | 7.44 | 2 | 167 | 2 | 300 | 5 | 507 | 27 | 89.2 | 8.22 | 9.49 | 8.25
1784 | Júcar | ES10120020000000E | AIN | 2024-01-21 | 7.7 | 4 | 106 | 5 | 140 | 5 | 284 | 10 | 50 | 2.4 | 5.33 | 1.59
1784 | Júcar | ES10120020000000E | AIN | 2024-05-19 | 7.7 | 2 | 412 | 3 | 423 | 2 | 853 | 13 | 56 | 3.6 | 8.16 | 2.84
1784 | Júcar | ES10120020000000E | AIN | 2024-07-17 | 7.8 | 4 | 86 | 9 | 134 | 9 | 280 | 24 | 17 | 6.2 | 2.63 | 2.58
1784 | Júcar | ES10120020000000E | AIN | 2024-11-18 | 7.7 | 4 | 110 | 7 | 151 | 14 | 417 | 37 | 44 | 28.6 | 4.3 | 3.96
1751 | Júcar | ES10031190000000E | ALACANTI NORTE | 2024-01-10 | 7.21 | 3 | 267 | 8 | 300 | 5 | 634 | 37 | 75.7 | 5.02 | 7.98 | 2.07
1751 | Júcar | ES10031190000000E | ALACANTI NORTE | 2024-01-28 | 7.48 | 3 | 1099 | 10 | 360 | 5 | 1378 | 38 | 101 | 5.49 | 12.2 | 1.76
1751 | Júcar | ES10031190000000E | ALACANTI NORTE | 2024-02-08 | 7.52 | 3 | 1400 | 11 | 900 | 5 | 1551 | 42 | 85.4 | 5.29 | 13.1 | 2.05
1751 | Júcar | ES10031190000000E | ALACANTI NORTE | 2024-02-21 | 7.15 | 4 | 1799 | 15 | 1500 | 5 | 2558 | 45 | 133 | 5.47 | 18.1 | 1.56
1751 | Júcar | ES10031190000000E | ALACANTI NORTE | 2024-03-13 | 7.3 | 4 | 724 | 13 | 380 | 5 | 1143 | 46 | 89.2 | 3.76 | 12.4 | 6.48
1751 | Júcar | ES10031190000000E | ALACANTI NORTE | 2024-03-26 | 7.28 | 3 | 394 | 7 | 420 | 5 | 879 | 36 | 88.5 | 3.57 | 9.7 | 5.55
1751 | Júcar | ES10031190000000E | ALACANTI NORTE | 2024-04-10 | 7.49 | 3 | 1954 | 5 | 960 | 5 | 1873 | 33 | 117 | 2.81 | 15 | 1.82
1751 | Júcar | ES10031190000000E | ALACANTI NORTE | 2024-04-28 | 7.46 | 2 | 1450 | 6 | 600 | 5 | 1365 | 28 | 95.9 | 2.48 | 12.8 | 2.71
1751 | Júcar | ES10031190000000E | ALACANTI NORTE | 2024-05-14 | 7.44 | 2 | 720 | 5 | 580 | 5 | 929 | 26 | 73.7 | 2.91 | 10.4 | 4.3
1751 | Júcar | ES10031190000000E | ALACANTI NORTE | 2024-05-29 | 7.91 | 2 | 531 | 5 | 520 | 5 | 866 | 31 | 80.5 | 3.98 | 10.4 | 2.06
1751 | Júcar | ES10031190000000E | ALACANTI NORTE | 2024-06-09 | 7.53 | 5 | 958 | 13 | 520 | 5 | 844 | 29 | 89.2 | 5.02 | 10.7 | 2.43
1751 | Júcar | ES10031190000000E | ALACANTI NORTE | 2024-06-20 | 7.71 | 2 | 760 | 5 | 650 | 9 | 1122 | 31 | 88.1 | 4.64 | 11.2 | 5.13
1751 | Júcar | ES10031190000000E | ALACANTI NORTE | 2024-07-07 | 7.34 | 2 | 512 | 5 | 540 | 9 | 814 | 29 | 74.8 | 5.36 | 9.6 | 3
1751 | Júcar | ES10031190000000E | ALACANTI NORTE | 2024-07-21 | 7.65 | 1 | 461 | 5 | 380 | 5 | 1086 | 34 | 77.8 | 6.08 | 10.6 | 6.61
1751 | Júcar | ES10031190000000E | ALACANTI NORTE | 2024-08-04 | 7.42 | 3 | 721 | 5 | 440 | 5 | 787 | 33 | 84.2 | 5.72 | 10.3 | 3.25
1751 | Júcar | ES10031190000000E | ALACANTI NORTE | 2024-08-21 | 7.59 | 2 | 473 | 13 | 460 | 5 | 895 | 59 | 102 | 8.59 | 13.4 | 4.87
1751 | Júcar | ES10031190000000E | ALACANTI NORTE | 2024-09-01 | 7.75 | 2 | 344 | 5 | 360 | 5 | 665 | 28 | 81.4 | 5.82 | 11.1 | 3.73
1751 | Júcar | ES10031190000000E | ALACANTI NORTE | 2024-09-17 | 7.89 | 2 | 252 | 5 | 340 | 5 | 664 | 31 | 72.2 | 5.13 | 8.8 | 2.6
1751 | Júcar | ES10031190000000E | ALACANTI NORTE | 2024-10-06 | 7.58 | 2 | 200 | 6 | 300 | 5 | 512 | 30 | 83.8 | 3.93 | 9.09 | 4.4
1751 | Júcar | ES10031190000000E | ALACANTI NORTE | 2024-10-27 | 7.45 | 2 | 641 | 6 | 450 | 5 | 817 | 35 | 89 | 6.22 | 11.2 | 3.17
1751 | Júcar | ES10031190000000E | ALACANTI NORTE | 2024-11-10 | 7.54 | 1 | 1372 | 5 | 950 | 5 | 1643 | 27 | 120 | 5.77 | 14.9 | 4.26
1751 | Júcar | ES10031190000000E | ALACANTI NORTE | 2024-11-24 | 7.93 | 2 | 545 | 5 | 360 | 5 | 1045 | 29 | 95.9 | 4.14 | 12.1 | 3.14
1751 | Júcar | ES10031190000000E | ALACANTI NORTE | 2024-12-04 | 7.84 | 2 | 299 | 5 | 390 | 5 | 638 | 33 | 84.6 | 4.28 | 10.3 | 2.83
1751 | Júcar | ES10031190000000E | ALACANTI NORTE | 2024-12-19 | 7.4 | 2 | 331 | 5 | 500 | 5 | 807 | 31 | 94.9 | 5.02 | 10.6 | 2.85
291 | Júcar | ES10460060001010E | ALBAIDA | 2024-01-03 | 7.9 | 8 | 178 | 15 | 190 | 2 | 394 | 47 | 33.1 | 9.01 | 2.76 | 1.05
291 | Júcar | ES10460060001010E | ALBAIDA | 2024-01-17 | 8.3 | 9 | 228 | 14 | 280 | 7 | 690 | 49 | 43.3 | 14.6 | 5.07 | 1.64
291 | Júcar | ES10460060001010E | ALBAIDA | 2024-02-05 | 8.3 | 4 | 395 | 9 | 390 | 5 | 870 | 33 | 34.5 | 3.44 | 6.05 | 1.17
291 | Júcar | ES10460060001010E | ALBAIDA | 2024-02-21 | 7.9 | 15 | 290 | 28 | 300 | 16 | 735 | 56 | 84.1 | 14 | 4.9 | 2.7
291 | Júcar | ES10460060001010E | ALBAIDA | 2024-03-11 | 7.8 | 5 | 188 | 5 | 195 | 2 | 403 | 23 | 35.7 | 1.69 | 4.07 | 0.27
291 | Júcar | ES10460060001010E | ALBAIDA | 2024-03-26 | 8.3 | 10 | 140 | 10 | 175 | 2 | 456 | 36 | 29.6 | 5.06 | 2.83 | 1.11
291 | Júcar | ES10460060001010E | ALBAIDA | 2024-04-04 | 8.1 | 7 | 268 | 4 | 290 | 2 | 520 | 42 | 48.1 | 9.58 | 5.8 | 2.13
291 | Júcar | ES10460060001010E | ALBAIDA | 2024-04-21 | 7.8 | 9 | 200 | 9 | 195 | 2 | 391 | 31 | 44.3 | 8.86 | 5.01 | 0.53
291 | Júcar | ES10460060001010E | ALBAIDA | 2024-05-08 | 7.6 | 10 | 140 | 16 | 230 | 4 | 621 | 46 | 27 | 6.41 | 3.27 | 1.46
291 | Júcar | ES10460060001010E | ALBAIDA | 2024-05-28 | 8.1 | 11 | 236 | 19 | 205 | 9 | 413 | 43 | 44.8 | 2.86 | 3.96 | 0.85
291 | Júcar | ES10460060001010E | ALBAIDA | 2024-06-05 | 8.3 | 4 | 505 | 8 | 290 | 4 | 1180 | 33 | 54.2 | 2.05 | 10.6 | 0.59
291 | Júcar | ES10460060001010E | ALBAIDA | 2024-06-24 | 8.2 | 3 | 186 | 4 | 170 | 2 | 408 | 26 | 32.9 | 2.27 | 3.5 | 1.01
291 | Júcar | ES10460060001010E | ALBAIDA | 2024-07-04 | 8.1 | 4 | 224 | 6 | 210 | 8 | 885 | 38 | 30.3 | 2.86 | 5.08 | 0.71
291 | Júcar | ES10460060001010E | ALBAIDA | 2024-07-15 | 8.3 | 4 | 146 | 6 | 160 | 2 | 517 | 28 | 32 | 1 | 2.92 | 0.67
291 | Júcar | ES10460060001010E | ALBAIDA | 2024-08-07 | 7.9 | 3 | 118 | 3 | 100 | 4 | 329 | 34 | 25.2 | 3.22 | 3.16 | 0.44
291 | Júcar | ES10460060001010E | ALBAIDA | 2024-08-20 | 8 | 4 | 116 | 6 | 115 | 2 | 202 | 25 | 25.6 | 6.91 | 2.7 | 0.54
291 | Júcar | ES10460060001010E | ALBAIDA | 2024-09-15 | 7.9 | 9 | 166 | 9 | 210 | 7 | 417 | 35 | 30.5 | 3.45 | 3.81 | 0.25
291 | Júcar | ES10460060001010E | ALBAIDA | 2024-09-26 | 8.3 | 8 | 98 | 13 | 138 | 5 | 367 | 43 | 21 | 3.23 | 2.4 | 0.93
291 | Júcar | ES10460060001010E | ALBAIDA | 2024-10-02 | 8 | 5 | 117 | 5 | 280 | 7 | 364 | 35 | 23.8 | 3.03 | 2.5 | 0.31
291 | Júcar | ES10460060001010E | ALBAIDA | 2024-10-22 | 7.8 | 6 | 62 | 7 | 125 | 5 | 265 | 35 | 14.9 | 2.79 | 1.6 | 0.85
291 | Júcar | ES10460060001010E | ALBAIDA | 2024-11-05 | 8 | 15 | 78 | 18 | 110 | 6 | 265 | 46 | 31.7 | 9.96 | 2.86 | 0.75
291 | Júcar | ES10460060001010E | ALBAIDA | 2024-11-18 | 7.9 | 4 | 268 | 5 | 165 | 2 | 490 | 27 | 31.1 | 8.65 | 4.64 | 0.29
291 | Júcar | ES10460060001010E | ALBAIDA | 2024-12-12 | 7.9 | 8 | 256 | 12 | 199 | 5 | 520 | 47 | 25.4 | 2.43 | 3.61 | 0.65
291 | Júcar | ES10460060001010E | ALBAIDA | 2024-12-23 | 8 | 13 | 346 | 13 | 175 | 8 | 540 | 46 | 46.8 | 12.4 | 6.18 | 2.09
292 | Segura | ES10030050002010E | ALBATERA - SAN ISIDRO | 2024-01-17 | 7.25 | 2 | 319 | 5 | 380 | 5 | 695 | 27 | 69.1 | 3.48 | 8.61 | 1.89
292 | Segura | ES10030050002010E | ALBATERA - SAN ISIDRO | 2024-02-07 | 7.51 | 2 | 230 | 5 | 280 | 5 | 635 | 30 | 80.6 | 2.86 | 8.64 | 1.67
292 | Segura | ES10030050002010E | ALBATERA - SAN ISIDRO | 2024-03-17 | 7.6 | 2 | 261 | 5 | 360 | 5 | 635 | 29 | 90.05 | 2.93 | 7.47 | 1.96
292 | Segura | ES10030050002010E | ALBATERA - SAN ISIDRO | 2024-04-11 | 6.92 | 2 | 150 | 5 | 300 | 5 | 520 | 27 | 84.1 | 2.12 | 8.36 | 1.4
292 | Segura | ES10030050002010E | ALBATERA - SAN ISIDRO | 2024-05-16 | 7.45 | 4 | 470 | 11 | 260 | 5 | 793 | 40 | 80.5 | 3.82 | 10.5 | 2.47
292 | Segura | ES10030050002010E | ALBATERA - SAN ISIDRO | 2024-06-13 | 7.97 | 2 | 173 | 5 | 260 | 5 | 432 | 24 | 73.1 | 10.3 | 7.55 | 3.42
292 | Segura | ES10030050002010E | ALBATERA - SAN ISIDRO | 2024-07-09 | 7.6 | 1 | 157 | 5 | 240 | 7 | 445 | 26 | 79.6 | 4.52 | 9.07 | 3.45
292 | Segura | ES10030050002010E | ALBATERA - SAN ISIDRO | 2024-08-29 | 7.71 | 2 | 398 | 5 | 320 | 7 | 563 | 25 | 85.7 | 3.24 | 11.2 | 4.64
292 | Segura | ES10030050002010E | ALBATERA - SAN ISIDRO | 2024-09-11 | 7.9 | 2 | 318 | 5 | 240 | 5 | 564 | 25 | 76.5 | 5.93 | 9.43 | 2.67
292 | Segura | ES10030050002010E | ALBATERA - SAN ISIDRO | 2024-10-02 | 7.46 | 1 | 1151 | 5 | 450 | 7 | 860 | 23 | 118 | 5.24 | 14.9 | 1.66
292 | Segura | ES10030050002010E | ALBATERA - SAN ISIDRO | 2024-11-20 | 7.7 | 3 | 546 | 5 | 440 | 7 | 996 | 29 | 90.5 | 4.78 | 11.4 | 0.72
292 | Segura | ES10030050002010E | ALBATERA - SAN ISIDRO | 2024-12-15 | 7.53 | 2 | 224 | 5 | 440 | 5 | 771 | 34 | 87 | 4.58 | 9.25 | 0.89
293 | Júcar | ES10460110001010E | ALBERIC | 2024-01-09 | 6.3 | 5 | 289 | 11 | 252 | 10 | 531 | 52 | 53.5 | 19 | 8.47 | 0.46
293 | Júcar | ES10460110001010E | ALBERIC | 2024-01-22 | 7.4 | 2 | 548 | 9 | 208 | 6 | 455 | 27 | 59 | 9.2 | 10.1 | 0.69
293 | Júcar | ES10460110001010E | ALBERIC | 2024-02-12 | 7.2 | 13 | 246 | 24 | 243 | 18 | 504 | 66 | 61.5 | 25.6 | 7.18 | 1.01
293 | Júcar | ES10460110001010E | ALBERIC | 2024-02-22 | 6.8 | 7 | 532 | 18 | 376 | 15 | 781 | 58 | 73.5 | 17.9 | 12.3 | 0.78
293 | Júcar | ES10460110001010E | ALBERIC | 2024-03-03 | 6.9 | 11 | 124 | 15 | 202 | 11 | 410 | 50 | 56.3 | 14.2 | 7.78 | 0.88
293 | Júcar | ES10460110001010E | ALBERIC | 2024-03-24 | 7 | 2 | 167 | 18 | 208 | 8 | 422 | 28 | 62.1 | 4.48 | 12.4 | 0.39
293 | Júcar | ES10460110001010E | ALBERIC | 2024-04-02 | 7.4 | 17 | 341 | 30 | 254 | 11 | 530 | 38 | 54.3 | 4.41 | 8.46 | 0.61
293 | Júcar | ES10460110001010E | ALBERIC | 2024-04-22 | 7.2 | 7 | 132 | 13 | 178 | 11 | 373 | 39 | 46.9 | 25.4 | 5.58 | 2.84
293 | Júcar | ES10460110001010E | ALBERIC | 2024-05-12 | 7.1 | 6 | 63 | 18 | 168 | 10 | 351 | 36 | 50 | 9.03 | 5.4 | 0.81
293 | Júcar | ES10460110001010E | ALBERIC | 2024-05-22 | 6.8 | 4 | 190 | 17 | 188 | 19 | 394 | 45 | 42.7 | 5.57 | 6.9 | 0.46
293 | Júcar | ES10460110001010E | ALBERIC | 2024-06-03 | 6.9 | 11 | 417 | 15 | 254 | 10 | 539 | 38 | 47.5 | 20.4 | 7.7 | 1.23
293 | Júcar | ES10460110001010E | ALBERIC | 2024-06-20 | 7.4 | 5 | 118 | 15 | 136 | 11 | 279 | 40 | 25.5 | 12.1 | 2.07 | 1.37
293 | Júcar | ES10460110001010E | ALBERIC | 2024-07-03 | 7.5 | 26 | 141 | 37 | 85 | 18 | 185 | 91 | 24.8 | 5.19 | 4.68 | 0.7
293 | Júcar | ES10460110001010E | ALBERIC | 2024-07-18 | 7.1 | 12 | 133 | 18 | 102 | 10 | 214 | 28 | 22.2 | 4.85 | 3.55 | 1.22
293 | Júcar | ES10460110001010E | ALBERIC | 2024-08-07 | 6.4 | 4 | 227 | 15 | 193 | 8 | 390 | 26 | 29.8 | 13 | 5.06 | 0.69
293 | Júcar | ES10460110001010E | ALBERIC | 2024-08-28 | 6.7 | 3 | 225 | 9 | 126 | 5 | 281 | 21 | 26 | 6.21 | 4.1 | 0.55
293 | Júcar | ES10460110001010E | ALBERIC | 2024-09-10 | 6.7 | 15 | 213 | 16 | 168 | 9 | 352 | 34 | 32.8 | 8.55 | 5.1 | 0.47
293 | Júcar | ES10460110001010E | ALBERIC | 2024-09-17 | 7.1 | 1 | 131 | 9 | 140 | 5 | 299 | 17 | 25.9 | 12.1 | 3.72 | 0.65
293 | Júcar | ES10460110001010E | ALBERIC | 2024-10-13 | 7.1 | 2 | 262 | 32 | 316 | 11 | 647 | 44 | 46.3 | 11.4 | 7.44 | 0.39
293 | Júcar | ES10460110001010E | ALBERIC | 2024-10-22 | 7.9 | 6 | 311 | 20 | 309 | 15 | 598 | 38 | 30.8 | 4.79 | 8.74 | 0.6
293 | Júcar | ES10460110001010E | ALBERIC | 2024-11-10 | 6.8 | 8 | 106 | 17 | 110 | 7 | 225 | 39 | 31.7 | 9.72 | 3.52 | 0.62
293 | Júcar | ES10460110001010E | ALBERIC | 2024-11-24 | 7.1 | 7 | 306 | 12 | 230 | 13 | 452 | 63 | 42.6 | 13 | 6.39 | 0.5
293 | Júcar | ES10460110001010E | ALBERIC | 2024-12-08 | 7.3 | 4 | 386 | 9 | 392 | 5 | 801 | 25 | 62.5 | 8.86 | 9.7 | 0.32
293 | Júcar | ES10460110001010E | ALBERIC | 2024-12-17 | 7.4 | 5 | 122 | 17 | 106 | 5 | 369 | 48 | 58 | 5.22 | 6.98 | 0.65
7 | Júcar | ES10120030001010E | ALBOCASSER | 2024-02-15 | 7.7 | 11 | 120 | 15 | 220 | 18 | 348 | 89 | 51.9 | 32.6 | 5.22 | 3.49
7 | Júcar | ES10120030001010E | ALBOCASSER | 2024-04-17 | 8 | 9 | 128 | 16 | 260 | 14 | 403 | 77 | 74 | 15.2 | 7.4 | 6.24
7 | Júcar | ES10120030001010E | ALBOCASSER | 2024-06-06 | 7.6 | 23 | 173 | 38 | 250 | 30 | 474 | 121 | 55.4 | 18.1 | 5.73 | 4.86
7 | Júcar | ES10120030001010E | ALBOCASSER | 2024-08-01 | 8.1 | 5 | 114 | 4 | 130 | 11 | 245 | 44 | 52.5 | 13.3 | 5.24 | 3.88
7 | Júcar | ES10120030001010E | ALBOCASSER | 2024-10-16 | 7.9 | 7 | 51 | 6 | 105 | 6 | 145 | 39 | 32.6 | 7.45 | 3.58 | 1.04
7 | Júcar | ES10120030001010E | ALBOCASSER | 2024-12-12 | 8 | 24 | 100 | 32 | 120 | 9 | 165 | 78 | 22.7 | 19.7 | 3.55 | 1.41
1069 | Júcar | ES10460310001010E | ALBUFERA SUR | 2024-01-08 | 7.4 | 1 | 334 | 5 | 358 | 6 | 749 | 25 | 48.2 | 4.58 | 9.66 | 0.85
1069 | Júcar | ES10460310001010E | ALBUFERA SUR | 2024-01-18 | 7.5 | 1 | 171 | 5 | 158 | 5 | 332 | 33 | 51.5 | 4.64 | 6.4 | 0.54
1069 | Júcar | ES10460310001010E | ALBUFERA SUR | 2024-02-07 | 7.4 | 3 | 344 | 6 | 472 | 5 | 1015 | 46 | 46.3 | 4.61 | 12.8 | 0.28
1069 | Júcar | ES10460310001010E | ALBUFERA SUR | 2024-02-26 | 7.5 | 1 | 317 | 7 | 264 | 6 | 558 | 41 | 46.4 | 6.32 | 10.6 | 0.25
1069 | Júcar | ES10460310001010E | ALBUFERA SUR | 2024-03-04 | 7.2 | 1 | 230 | 5 | 214 | 5 | 461 | 69 | 30.4 | 5.98 | 5.84 | 0.38
1069 | Júcar | ES10460310001010E | ALBUFERA SUR | 2024-03-26 | 7.5 | 1 | 204 | 5 | 241 | 5 | 376 | 22 | 35.6 | 6.3 | 6.86 | 0.22
1069 | Júcar | ES10460310001010E | ALBUFERA SUR | 2024-04-04 | 7.4 | 2 | 307 | 5 | 138 | 5 | 293 | 12 | 29.2 | 7.16 | 3.88 | 0.3
1069 | Júcar | ES10460310001010E | ALBUFERA SUR | 2024-04-16 | 7.5 | 1 | 275 | 5 | 188 | 5 | 406 | 51 | 51.5 | 7.45 | 5.45 | 0.29
1069 | Júcar | ES10460310001010E | ALBUFERA SUR | 2024-05-08 | 7.5 | 2 | 116 | 5 | 124 | 5 | 263 | 30 | 22.5 | 5.69 | 4.02 | 0.39
1069 | Júcar | ES10460310001010E | ALBUFERA SUR | 2024-05-27 | 7.5 | 1 | 76 | 5 | 308 | 5 | 687 | 41 | 37.8 | 4.89 | 6.05 | 0.33
1069 | Júcar | ES10460310001010E | ALBUFERA SUR | 2024-06-05 | 7.3 | 1 | 200 | 5 | 208 | 5 | 450 | 38 | 29.4 | 5.44 | 5.1 | 0.35
1069 | Júcar | ES10460310001010E | ALBUFERA SUR | 2024-06-19 | 7.5 | 1 | 69 | 5 | 194 | 5 | 405 | 26 | 58 | 5.98 | 4.75 | 0.36
1069 | Júcar | ES10460310001010E | ALBUFERA SUR | 2024-07-11 | 7.6 | 1 | 83 | 5 | 192 | 5 | 421 | 27 | 45.9 | 5.82 | 5.72 | 0.2
1069 | Júcar | ES10460310001010E | ALBUFERA SUR | 2024-07-24 | 7.9 | 1 | 336 | 5 | 354 | 5 | 754 | 25 | 42.9 | 3.75 | 7.9 | 0.2
1069 | Júcar | ES10460310001010E | ALBUFERA SUR | 2024-08-11 | 7.1 | 2 | 368 | 5 | 376 | 5 | 781 | 34 | 43.5 | 7.97 | 5.35 | 0.38
1069 | Júcar | ES10460310001010E | ALBUFERA SUR | 2024-08-27 | 6.9 | 1 | 168 | 5 | 128 | 5 | 304 | 25 | 24 | 4.22 | 3.16 | 0.26
1069 | Júcar | ES10460310001010E | ALBUFERA SUR | 2024-09-15 | 7.5 | 2 | 206 | 5 | 302 | 5 | 636 | 36 | 32.9 | 7.3 | 6.48 | 0.31
1069 | Júcar | ES10460310001010E | ALBUFERA SUR | 2024-09-26 | 7.8 | 2 | 343 | 5 | 304 | 5 | 618 | 70 | 36.9 | 4.18 | 7.61 | 0.42
1069 | Júcar | ES10460310001010E | ALBUFERA SUR | 2024-10-14 | 7.1 | 1 | 151 | 5 | 192 | 6 | 409 | 33 | 42.5 | 6.1 | 8.16 | 0.37
1069 | Júcar | ES10460310001010E | ALBUFERA SUR | 2024-10-24 | 8 | 2 | 237 | 5 | 329 | 15 | 925 | 31 | 30.6 | 6.79 | 4.56 | 0.22
1069 | Júcar | ES10460310001010E | ALBUFERA SUR | 2024-11-04 | 7.9 | 2 | 296 | 6 | 408 | 9 | 849 | 28 | 24.2 | 4.6 | 4.84 | 0.32
1069 | Júcar | ES10460310001010E | ALBUFERA SUR | 2024-11-18 | 7.2 | 1 | 579 | 5 | 270 | 5 | 545 | 38 | 552 | 3.69 | 88.44 | 0.31
1069 | Júcar | ES10460310001010E | ALBUFERA SUR | 2024-12-09 | 7.6 | 5 | 326 | 5 | 448 | 7 | 912 | 30 | 56 | 4.58 | 9.86 | 0.54
1069 | Júcar | ES10460310001010E | ALBUFERA SUR | 2024-12-22 | 7.3 | 2 | 261 | 5 | 341 | 5 | 705 | 39 | 39.5 | 5.65 | 5.45 | 0.26
1880 | Júcar | ES10120040001011E | ALCALA DE XIVERT - ALCOSSEBRE | 2024-01-11 | 8 | 2 | 158 | 2 | 150 | 2 | 317 | 15 | 60.8 | 8.97 | 6.06 | 1.42
1880 | Júcar | ES10120040001011E | ALCALA DE XIVERT - ALCOSSEBRE | 2024-01-23 | 8 | 2 | 80 | 2 | 105 | 2 | 187 | 17 | 50.4 | 5.11 | 5.03 | 1.66
1880 | Júcar | ES10120040001011E | ALCALA DE XIVERT - ALCOSSEBRE | 2024-02-07 | 8.2 | 5 | 124 | 7 | 190 | 2 | 298 | 19 | 59 | 6.39 | 6.85 | 1.96
1880 | Júcar | ES10120040001011E | ALCALA DE XIVERT - ALCOSSEBRE | 2024-02-28 | 8 | 3 | 92 | 2 | 85 | 2 | 188 | 22 | 45 | 5.58 | 4.03 | 1.75
1880 | Júcar | ES10120040001011E | ALCALA DE XIVERT - ALCOSSEBRE | 2024-03-11 | 8 | 3 | 108 | 3 | 140 | 2 | 195 | 20 | 45.3 | 3.47 | 5.37 | 1.47
1880 | Júcar | ES10120040001011E | ALCALA DE XIVERT - ALCOSSEBRE | 2024-03-26 | 8 | 6 | 88 | 4 | 100 | 2 | 200 | 19 | 61 | 4.02 | 5.45 | 1.43
1880 | Júcar | ES10120040001011E | ALCALA DE XIVERT - ALCOSSEBRE | 2024-04-11 | 8 | 5 | 244 | 4 | 250 | 2 | 380 | 19 | 69.4 | 2.38 | 7.63 | 2.06
1880 | Júcar | ES10120040001011E | ALCALA DE XIVERT - ALCOSSEBRE | 2024-04-25 | 7.9 | 5 | 100 | 7 | 115 | 2 | 274 | 16 | 48 | 2.54 | 7.6 | 1.7
1880 | Júcar | ES10120040001011E | ALCALA DE XIVERT - ALCOSSEBRE | 2024-05-01 | 8 | 4 | 188 | 4 | 225 | 2 | 320 | 24 | 62.8 | 2.69 | 6.75 | 1.37
1880 | Júcar | ES10120040001011E | ALCALA DE XIVERT - ALCOSSEBRE | 2024-05-28 | 8 | 3 | 120 | 4 | 180 | 5 | 341 | 22 | 68.5 | 6.75 | 3.75 | 1.55
1880 | Júcar | ES10120040001011E | ALCALA DE XIVERT - ALCOSSEBRE | 2024-06-09 | 8 | 3 | 277 | 2 | 230 | 3 | 514 | 20 | 51 | 5.82 | 5.75 | 1.59
1880 | Júcar | ES10120040001011E | ALCALA DE XIVERT - ALCOSSEBRE | 2024-06-26 | 8.1 | 3 | 226 | 4 | 249 | 2 | 476 | 18 | 66.3 | 2.94 | 6.14 | 1.24
1880 | Júcar | ES10120040001011E | ALCALA DE XIVERT - ALCOSSEBRE | 2024-07-09 | 8 | 3 | 280 | 2 | 360 | 8 | 562 | 20 | 81.2 | 6.45 | 7.99 | 1.8
1880 | Júcar | ES10120040001011E | ALCALA DE XIVERT - ALCOSSEBRE | 2024-07-23 | 7.9 | 4 | 182 | 4 | 300 | 6 | 408 | 25 | 63.7 | 2.74 | 7.2 | 1.2
1880 | Júcar | ES10120040001011E | ALCALA DE XIVERT - ALCOSSEBRE | 2024-08-07 | 7.9 | 5 | 215 | 6 | 170 | 2 | 489 | 33 | 77 | 6.42 | 8.14 | 1.49
1880 | Júcar | ES10120040001011E | ALCALA DE XIVERT - ALCOSSEBRE | 2024-08-28 | 7.5 | 5 | 200 | 3 | 238 | 2 | 573 | 26 | 74.2 | 2.94 | 7.47 | 1.7
1880 | Júcar | ES10120040001011E | ALCALA DE XIVERT - ALCOSSEBRE | 2024-09-11 | 8 | 2 | 114 | 2 | 210 | 3 | 369 | 17 | 58.3 | 2.03 | 6.34 | 1.56
1880 | Júcar | ES10120040001011E | ALCALA DE XIVERT - ALCOSSEBRE | 2024-09-24 | 7.7 | 4 | 118 | 2 | 120 | 2 | 351 | 16 | 57.7 | 2.1 | 5.7 | 1.45
1880 | Júcar | ES10120040001011E | ALCALA DE XIVERT - ALCOSSEBRE | 2024-10-07 | 8 | 5 | 158 | 6 | 155 | 3 | 397 | 23 | 58.8 | 3.66 | 5.88 | 1.63
1880 | Júcar | ES10120040001011E | ALCALA DE XIVERT - ALCOSSEBRE | 2024-10-29 | 7.9 | 3 | 84 | 3 | 120 | 2 | 333 | 12 | 46.2 | 3.36 | 2.9 | 1.61
1880 | Júcar | ES10120040001011E | ALCALA DE XIVERT - ALCOSSEBRE | 2024-11-06 | 7.8 | 3 | 172 | 3 | 89 | 6 | 355 | 16 | 46.2 | 3.26 | 4.39 | 1.37
1880 | Júcar | ES10120040001011E | ALCALA DE XIVERT - ALCOSSEBRE | 2024-11-24 | 7.9 | 3 | 170 | 3 | 98 | 2 | 287 | 19 | 52.4 | 5.31 | 4.73 | 1.58
1880 | Júcar | ES10120040001011E | ALCALA DE XIVERT - ALCOSSEBRE | 2024-12-03 | 8 | 4 | 408 | 3 | 300 | 2 | 614 | 14 | 47.6 | 9 | 7.16 | 1.52
1880 | Júcar | ES10120040001011E | ALCALA DE XIVERT - ALCOSSEBRE | 2024-12-18 | 8.1 | 3 | 104 | 4 | 130 | 2 | 240 | 17 | 44.3 | 3.08 | 4.96 | 1.59
12 | Júcar | ES10120040001010E | ALCALA DE XIVERT - CASCO | 2024-01-11 | 8.1 | 8 | 222 | 9 | 380 | 3 | 563 | 34 | 76.4 | 28.2 | 7.67 | 1.58
12 | Júcar | ES10120040001010E | ALCALA DE XIVERT - CASCO | 2024-02-07 | 8.2 | 10 | 252 | 8 | 410 | 2 | 612 | 39 | 61.6 | 26.1 | 7.68 | 1.39
12 | Júcar | ES10120040001010E | ALCALA DE XIVERT - CASCO | 2024-03-11 | 8.1 | 5 | 88 | 8 | 190 | 2 | 231 | 33 | 49.5 | 16.7 | 4.93 | 1.69
12 | Júcar | ES10120040001010E | ALCALA DE XIVERT - CASCO | 2024-04-25 | 8.1 | 7 | 132 | 11 | 265 | 2 | 465 | 57 | 48.7 | 50.8 | 5.62 | 0.79
12 | Júcar | ES10120040001010E | ALCALA DE XIVERT - CASCO | 2024-05-15 | 8.1 | 6 | 236 | 8 | 350 | 9 | 641 | 41 | 85.9 | 34.9 | 9.4 | 1.27
12 | Júcar | ES10120040001010E | ALCALA DE XIVERT - CASCO | 2024-06-09 | 8 | 4 | 282 | 6 | 245 | 9 | 545 | 37 | 56.6 | 38.4 | 6.21 | 5.93
12 | Júcar | ES10120040001010E | ALCALA DE XIVERT - CASCO | 2024-07-08 | 8.1 | 6 | 68 | 8 | 250 | 4 | 290 | 40 | 49 | 39.2 | 5.82 | 1.45
12 | Júcar | ES10120040001010E | ALCALA DE XIVERT - CASCO | 2024-08-07 | 8 | 9 | 140 | 16 | 270 | 13 | 381 | 46 | 67.9 | 29.1 | 7.52 | 3.41
12 | Júcar | ES10120040001010E | ALCALA DE XIVERT - CASCO | 2024-09-11 | 8.1 | 3 | 104 | 2 | 200 | 4 | 373 | 26 | 64.8 | 15.2 | 6.47 | 0.38
12 | Júcar | ES10120040001010E | ALCALA DE XIVERT - CASCO | 2024-10-06 | 8 | 20 | 97 | 14 | 190 | 7 | 269 | 26 | 41.6 | 13.8 | 5.26 | 1.49
12 | Júcar | ES10120040001010E | ALCALA DE XIVERT - CASCO | 2024-11-06 | 8.2 | 2 | 26 | 2 | 26 | 2 | 79 | 21 | 13.4 | 14.2 | 1.09 | 0.19
12 | Júcar | ES10120040001010E | ALCALA DE XIVERT - CASCO | 2024-12-03 | 8.1 | 9 | 107 | 14 | 108 | 2 | 232 | 28 | 25.9 | 16.5 | 2.96 | 1.91
125 | Júcar | ES10030060002000E | ALCALALI - LLOSA DE CAMACHO | 2024-03-14 | 7.71 | 19 | 608 | 32 | 540 | 5 | 1409 | 97 | 161 | 28 | 22.6 | 3.57
125 | Júcar | ES10030060002000E | ALCALALI - LLOSA DE CAMACHO | 2024-06-28 | 7.68 | 17 | 290 | 24 | 600 | 5 | 965 | 83 | 187 | 35 | 20 | 17
125 | Júcar | ES10030060002000E | ALCALALI - LLOSA DE CAMACHO | 2024-09-26 | 7.79 | 23 | 1040 | 20 | 1920 | 5 | 2658 | 88 | 143 | 48.7 | 20.8 | 2.04
125 | Júcar | ES10030060002000E | ALCALALI - LLOSA DE CAMACHO | 2024-12-23 | 7.54 | 23 | 433 | 43 | 780 | 6 | 1223 | 87 | 185 | 31.4 | 21.3 | 17.4
13 | Júcar | ES10460160001010E | ALCANTERA - CARCER | 2024-01-10 | 7.8 | 4 | 99 | 9 | 226 | 7 | 469 | 44 | 73.5 | 15.1 | 7.86 | 0.77
13 | Júcar | ES10460160001010E | ALCANTERA - CARCER | 2024-02-12 | 7.4 | 2 | 205 | 5 | 332 | 5 | 630 | 27 | 106 | 2.09 | 21.4 | 0.31
13 | Júcar | ES10460160001010E | ALCANTERA - CARCER | 2024-03-24 | 7 | 1 | 874 | 5 | 722 | 5 | 1476 | 24 | 53 | 4.6 | 10.5 | 0.39
13 | Júcar | ES10460160001010E | ALCANTERA - CARCER | 2024-04-25 | 7.4 | 3 | 227 | 6 | 218 | 5 | 464 | 24 | 67.2 | 5.09 | 13.9 | 0.62
13 | Júcar | ES10460160001010E | ALCANTERA - CARCER | 2024-05-14 | 7.5 | 2 | 64 | 5 | 118 | 5 | 332 | 27 | 74.5 | 5.45 | 10.1 | 0.71
13 | Júcar | ES10460160001010E | ALCANTERA - CARCER | 2024-06-17 | 7.4 | 2 | 107 | 5 | 136 | 5 | 284 | 24 | 45 | 4.17 | 7.18 | 0.74
13 | Júcar | ES10460160001010E | ALCANTERA - CARCER | 2024-07-02 | 7.2 | 2 | 88 | 5 | 138 | 5 | 289 | 30 | 66 | 9.2 | 8.88 | 1.5
13 | Júcar | ES10460160001010E | ALCANTERA - CARCER | 2024-08-28 | 6.9 | 2 | 66 | 5 | 102 | 5 | 221 | 18 | 59.5 | 5.57 | 8.28 | 0.91
13 | Júcar | ES10460160001010E | ALCANTERA - CARCER | 2024-09-12 | 7.1 | 2 | 29 | 8 | 74 | 5 | 171 | 13 | 43 | 3.86 | 5.45 | 0.49
13 | Júcar | ES10460160001010E | ALCANTERA - CARCER | 2024-10-20 | 8.4 | 1 | 99 | 5 | 115 | 5 | 342 | 18 | 57.6 | 9.75 | 7.74 | 0.5
13 | Júcar | ES10460160001010E | ALCANTERA - CARCER | 2024-11-10 | 7.1 | 2 | 402 | 5 | 362 | 5 | 777 | 24 | 97.1 | 6.1 | 22.6 | 0.5
13 | Júcar | ES10460160001010E | ALCANTERA - CARCER | 2024-12-19 | 7.4 | 4 | 382 | 7 | 486 | 5 | 1011 | 29 | 53.5 | 6.22 | 21.2 | 1.89
1166 | Júcar | ES10030070000000E | ALCOCER DE PLANES | 2024-01-23 | 7.74 | 4 | 675 | 4 | 600 | 5 | 1223 | 24 | 68 | 2.5 | 10.7 | 0.19
1166 | Júcar | ES10030070000000E | ALCOCER DE PLANES | 2024-04-23 | 7.54 | 3 | 430 | 3 | 320 | 5 | 843 | 16 | 76.4 | 2.28 | 8.6 | 0.27
1166 | Júcar | ES10030070000000E | ALCOCER DE PLANES | 2024-07-10 | 7.46 | 3 | 143 | 7 | 200 | 6 | 375 | 23 | 63.7 | 3.21 | 6.13 | 0.24
1166 | Júcar | ES10030070000000E | ALCOCER DE PLANES | 2024-10-10 | 7.62 | 2 | 67 | 2 | 115 | 5 | 201 | 15 | 61.4 | 2.18 | 7.65 | 0.3
14 | Júcar | ES10030090001010E | ALCOI | 2024-01-02 | 7.9 | 8 | 294 | 14 | 360 | 2 | 598 | 37 | 74.1 | 6.24 | 7.64 | 0.41
14 | Júcar | ES10030090001010E | ALCOI | 2024-01-16 | 7.7 | 6 | 202 | 10 | 285 | 4 | 583 | 40 | 42.4 | 8.02 | 4.9 | 1.01
14 | Júcar | ES10030090001010E | ALCOI | 2024-02-05 | 7.9 | 8 | 760 | 15 | 780 | 8 | 1270 | 31 | 70.7 | 8.23 | 12 | 0.3
14 | Júcar | ES10030090001010E | ALCOI | 2024-02-22 | 7.8 | 3 | 272 | 5 | 350 | 2 | 596 | 39 | 49.2 | 9 | 5.36 | 0.39
14 | Júcar | ES10030090001010E | ALCOI | 2024-03-11 | 7.8 | 3 | 232 | 4 | 330 | 2 | 585 | 26 | 52.6 | 7.06 | 5.96 | 0.38
14 | Júcar | ES10030090001010E | ALCOI | 2024-03-27 | 7.9 | 3 | 268 | 4 | 360 | 2 | 552 | 28 | 47.7 | 6.17 | 5.58 | 1.17
14 | Júcar | ES10030090001010E | ALCOI | 2024-04-04 | 8.1 | 11 | 232 | 8 | 330 | 2 | 453 | 35 | 43.6 | 6.73 | 4.9 | 0.7
14 | Júcar | ES10030090001010E | ALCOI | 2024-04-21 | 7.8 | 5 | 316 | 5 | 260 | 2 | 520 | 30 | 76.4 | 7.24 | 8.95 | 0.55
14 | Júcar | ES10030090001010E | ALCOI | 2024-05-14 | 7.7 | 6 | 368 | 9 | 60 | 6 | 642 | 34 | 43.5 | 7.62 | 7.57 | 0.53
14 | Júcar | ES10030090001010E | ALCOI | 2024-05-30 | 7.8 | 8 | 338 | 11 | 330 | 11 | 700 | 46 | 53.8 | 6.36 | 10.4 | 0.78
14 | Júcar | ES10030090001010E | ALCOI | 2024-06-09 | 8 | 8 | 222 | 14 | 166 | 14 | 446 | 45 | 50.6 | 3.75 | 4.63 | 0.78
14 | Júcar | ES10030090001010E | ALCOI | 2024-06-25 | 7.7 | 3 | 447 | 5 | 250 | 2 | 1070 | 28 | 36.9 | 5.07 | 13.4 | 0.7
14 | Júcar | ES10030090001010E | ALCOI | 2024-07-01 | 7.7 | 3 | 480 | 4 | 350 | 2 | 639 | 29 | 52.4 | 6.51 | 6.25 | 0.38
14 | Júcar | ES10030090001010E | ALCOI | 2024-07-21 | 7.8 | 4 | 188 | 5 | 240 | 8 | 377 | 33 | 34.3 | 3.54 | 3.6 | 0.39
14 | Júcar | ES10030090001010E | ALCOI | 2024-08-05 | 8.1 | 4 | 315 | 5 | 222 | 4 | 437 | 30 | 68.2 | 6.29 | 7.4 | 0.43
14 | Júcar | ES10030090001010E | ALCOI | 2024-08-21 | 7.7 | 3 | 228 | 6 | 390 | 7 | 474 | 34 | 37.9 | 3.96 | 4.22 | 0.8
14 | Júcar | ES10030090001010E | ALCOI | 2024-09-11 | 7.8 | 8 | 280 | 13 | 270 | 12 | 462 | 37 | 38.6 | 6.14 | 4.58 | 0.65
14 | Júcar | ES10030090001010E | ALCOI | 2024-09-26 | 7.6 | 7 | 416 | 6 | 410 | 11 | 835 | 30 | 52.8 | 5.55 | 7.88 | 1.19
14 | Júcar | ES10030090001010E | ALCOI | 2024-10-02 | 7.9 | 4 | 278 | 7 | 400 | 9 | 683 | 29 | 44.2 | 7.14 | 5.74 | 1.05
14 | Júcar | ES10030090001010E | ALCOI | 2024-10-23 | 7.5 | 6 | 328 | 8 | 390 | 2 | 711 | 27 | 52.2 | 5.43 | 6.57 | 0.92
14 | Júcar | ES10030090001010E | ALCOI | 2024-11-05 | 7.6 | 5 | 400 | 4 | 161 | 10 | 636 | 41 | 38.8 | 7.8 | 4.95 | 0.41
14 | Júcar | ES10030090001010E | ALCOI | 2024-11-21 | 7.9 | 8 | 248 | 6 | 280 | 9 | 497 | 40 | 72.6 | 7.8 | 11.1 | 0.84
14 | Júcar | ES10030090001010E | ALCOI | 2024-12-12 | 7.7 | 5 | 228 | 6 | 311 | 6 | 576 | 41 | 31.9 | 8.51 | 4.55 | 0.68
14 | Júcar | ES10030090001010E | ALCOI | 2024-12-23 | 7.6 | 4 | 364 | 6 | 289 | 4 | 693 | 43 | 58.2 | 13.7 | 8.18 | 0.26
1628 | Júcar | ES10030080000000E | ALCOLEJA | 2024-02-13 | 7.66 | 2 | 140 | 2 | 540 | 5 | 1068 | 26 | 49.5 | 15.1 | 26.6 | 1.43
1628 | Júcar | ES10030080000000E | ALCOLEJA | 2024-05-10 | 7.63 | 2 | 316 | 7 | 480 | 5 | 788 | 34 | 155 | 17.7 | 14.8 | 2.17
1628 | Júcar | ES10030080000000E | ALCOLEJA | 2024-08-09 | 7.8 | 3 | 320 | 4 | 560 | 5 | 897 | 30 | 86.9 | 2.7 | 11.5 | 1.66
1628 | Júcar | ES10030080000000E | ALCOLEJA | 2024-11-08 | 7.63 | 2 | 263 | 4 | 360 | 5 | 629 | 26 | 118 | 8.34 | 12.8 | 1.8
15 | Júcar | ES10120050001010E | ALCORA | 2024-01-08 | 7.8 | 7 | 392 | 10 | 400 | 3 | 872 | 25 | 65.9 | 15 | 9.95 | 0.63
15 | Júcar | ES10120050001010E | ALCORA | 2024-01-29 | 7.7 | 8 | 126 | 15 | 125 | 2 | 188 | 32 | 45.9 | 11.6 | 3.72 | 0.84
15 | Júcar | ES10120050001010E | ALCORA | 2024-02-05 | 7.7 | 9 | 252 | 20 | 430 | 7 | 514 | 34 | 65.9 | 11 | 6.8 | 1.11
15 | Júcar | ES10120050001010E | ALCORA | 2024-02-19 | 7.6 | 9 | 212 | 18 | 290 | 6 | 412 | 33 | 55.2 | 12.2 | 5.41 | 1.37
15 | Júcar | ES10120050001010E | ALCORA | 2024-03-05 | 7.8 | 9 | 380 | 28 | 510 | 4 | 774 | 34 | 69.7 | 9.58 | 8.34 | 1.86
15 | Júcar | ES10120050001010E | ALCORA | 2024-03-24 | 7.9 | 13 | 348 | 12 | 250 | 2 | 448 | 39 | 57.3 | 22.2 | 6.05 | 0.94
15 | Júcar | ES10120050001010E | ALCORA | 2024-04-02 | 7.6 | 6 | 164 | 9 | 310 | 4 | 437 | 23 | 61.4 | 25.2 | 5.34 | 0.87
15 | Júcar | ES10120050001010E | ALCORA | 2024-04-28 | 7.7 | 5 | 288 | 8 | 430 | 3 | 661 | 34 | 76.8 | 14.7 | 7.37 | 2.24
15 | Júcar | ES10120050001010E | ALCORA | 2024-05-13 | 7.7 | 3 | 412 | 4 | 480 | 3 | 916 | 21 | 73.2 | 9.53 | 8.1 | 0.31
15 | Júcar | ES10120050001010E | ALCORA | 2024-05-30 | 7.7 | 5 | 308 | 9 | 280 | 2 | 821 | 27 | 56.2 | 13 | 6.52 | 0.79
15 | Júcar | ES10120050001010E | ALCORA | 2024-06-12 | 7.9 | 4 | 186 | 6 | 216 | 2 | 445 | 23 | 61.9 | 7.58 | 4.59 | 0.24
15 | Júcar | ES10120050001010E | ALCORA | 2024-06-24 | 7.8 | 3 | 148 | 2 | 270 | 2 | 398 | 22 | 50.9 | 6.22 | 4.57 | 0.59
15 | Júcar | ES10120050001010E | ALCORA | 2024-07-02 | 7.7 | 4 | 268 | 2 | 300 | 4 | 478 | 22 | 66.3 | 9.67 | 6.36 | 1.78
15 | Júcar | ES10120050001010E | ALCORA | 2024-07-29 | 7.9 | 3 | 150 | 4 | 200 | 7 | 277 | 26 | 68 | 9.44 | 6.26 | 0.85
15 | Júcar | ES10120050001010E | ALCORA | 2024-08-05 | 8 | 3 | 144 | 3 | 127 | 9 | 271 | 24 | 77.3 | 7.31 | 5.46 | 1.37
15 | Júcar | ES10120050001010E | ALCORA | 2024-08-19 | 7.7 | 4 | 240 | 5 | 320 | 5 | 565 | 31 | 72.2 | 8.96 | 6.95 | 1.2
15 | Júcar | ES10120050001010E | ALCORA | 2024-09-02 | 7.7 | 7 | 427 | 14 | 440 | 7 | 884 | 28 | 78 | 16.2 | 9.41 | 0.65
15 | Júcar | ES10120050001010E | ALCORA | 2024-09-25 | 7.6 | 3 | 108 | 4 | 210 | 3 | 390 | 22 | 52.3 | 9.08 | 4.35 | 1.16
15 | Júcar | ES10120050001010E | ALCORA | 2024-10-14 | 7.7 | 2 | 196 | 3 | 270 | 6 | 449 | 22 | 49.5 | 10.7 | 5.35 | 1.58
15 | Júcar | ES10120050001010E | ALCORA | 2024-10-27 | 7.7 | 3 | 134 | 4 | 110 | 2 | 193 | 19 | 24.4 | 6.37 | 2.23 | 1.07
15 | Júcar | ES10120050001010E | ALCORA | 2024-11-04 | 7.4 | 4 | 167 | 5 | 102 | 2 | 269 | 20 | 31.7 | 7.61 | 3.05 | 0.79
15 | Júcar | ES10120050001010E | ALCORA | 2024-11-20 | 7.8 | 3 | 268 | 6 | 360 | 2 | 621 | 25 | 69.6 | 10.3 | 7 | 0.51
15 | Júcar | ES10120050001010E | ALCORA | 2024-12-01 | 7.8 | 3 | 248 | 4 | 239 | 5 | 515 | 23 | 79.6 | 8.59 | 7.12 | 0.51
15 | Júcar | ES10120050001010E | ALCORA | 2024-12-16 | 7.7 | 3 | 312 | 6 | 300 | 6 | 504 | 24 | 56 | 11 | 6.62 | 0.3
1199 | Júcar | ES10120050002000E | ALCORA - ARAYA | 2024-02-06 | 7.4 | 15 | 58 | 28 | 120 | 7 | 199 | 54 | 85 | 45 | 9.25 | 4.52
1199 | Júcar | ES10120050002000E | ALCORA - ARAYA | 2024-05-14 | 7.2 | 5 | 104 | 11 | 110 | 8 | 197 | 34 | 58.9 | 46.8 | 7.6 | 4.71
1199 | Júcar | ES10120050002000E | ALCORA - ARAYA | 2024-09-03 | 7.5 | 7 | 140 | 5 | 200 | 2 | 481 | 35 | 74.8 | 27.9 | 7.76 | 4.61
1199 | Júcar | ES10120050002000E | ALCORA - ARAYA | 2024-12-02 | 7.6 | 11 | 64 | 16 | 89 | 9 | 110 | 27 | 54.2 | 23 | 5.09 | 3.16
1924 | Júcar | ES10120050004000E | ALCORA - EL PANTANO | 2024-02-20 | 7.6 | 16 | 352 | 10 | 390 | 10 | 761 | 49 | 80.3 | 57.1 | 10.5 | 1.47
1924 | Júcar | ES10120050004000E | ALCORA - EL PANTANO | 2024-05-31 | 7.5 | 4 | 310 | 7 | 480 | 4 | 839 | 22 | 66.2 | 9.35 | 7.21 | 0.52
1924 | Júcar | ES10120050004000E | ALCORA - EL PANTANO | 2024-09-25 | 7.5 | 15 | 235 | 14 | 150 | 11 | 478 | 41 | 64.6 | 19.5 | 8.67 | 1.47
1924 | Júcar | ES10120050004000E | ALCORA - EL PANTANO | 2024-12-16 | 8 | 9 | 288 | 10 | 340 | 4 | 614 | 28 | 57.9 | 11.6 | 10.4 | 0.56
1930 | Júcar | ES10120050003000E | ALCORA - LA FOIA | 2024-02-20 | 8 | 3 | 160 | 3 | 370 | 4 | 646 | 20 | 95.4 | 18.3 | 9.87 | 2.38
1930 | Júcar | ES10120050003000E | ALCORA - LA FOIA | 2024-05-13 | 8 | 3 | 236 | 5 | 330 | 5 | 609 | 23 | 99.6 | 13.9 | 9.71 | 2.01
1930 | Júcar | ES10120050003000E | ALCORA - LA FOIA | 2024-07-29 | 8.1 | 4 | 175 | 5 | 200 | 4 | 321 | 28 | 90.2 | 8.51 | 9.47 | 1.78
1930 | Júcar | ES10120050003000E | ALCORA - LA FOIA | 2024-10-27 | 8 | 3 | 192 | 3 | 230 | 2 | 448 | 19 | 69.1 | 14.4 | 7.22 | 1.7
16 | Júcar | ES10460180000000E | ALCUBLAS | 2024-01-17 | 7.6 | 4 | 59 | 5 | 100 | 25 | 163 | 58 | 39 | 57 | 3.52 | 5.39
16 | Júcar | ES10460180000000E | ALCUBLAS | 2024-02-15 | 7.4 | 9 | 91 | 12 | 90 | 6 | 314 | 77 | 69 | 57 | 6.71 | 7.7
16 | Júcar | ES10460180000000E | ALCUBLAS | 2024-03-11 | 7.6 | 6 | 114 | 14 | 190 | 18 | 342 | 77 | 56 | 44 | 4.72 | 1.74
16 | Júcar | ES10460180000000E | ALCUBLAS | 2024-04-14 | 7.8 | 92 | 214 | 136 | 280 | 75 | 464 | 307 | 74 | 73 | 7.66 | 6.45
16 | Júcar | ES10460180000000E | ALCUBLAS | 2024-05-22 | 7.6 | 21 | 184 | 46 | 280 | 50 | 455 | 118 | 52 | 51 | 7.32 | 5.87
16 | Júcar | ES10460180000000E | ALCUBLAS | 2024-06-20 | 7.4 | 5 | 122 | 5 | 110 | 5 | 262 | 45 | 53 | 59 | 4.79 | 6.96
16 | Júcar | ES10460180000000E | ALCUBLAS | 2024-07-23 | 7.4 | 38 | 96 | 58 | 135 | 62 | 258 | 130 | 60 | 61 | 6.38 | 8.96
16 | Júcar | ES10460180000000E | ALCUBLAS | 2024-08-13 | 7.4 | 38 | 218 | 48 | 370 | 74 | 543 | 122 | 75 | 63 | 8.27 | 6.38
16 | Júcar | ES10460180000000E | ALCUBLAS | 2024-09-12 | 7.3 | 21 | 170 | 39 | 220 | 42 | 348 | 109 | 47 | 14 | 6.16 | 3.9
16 | Júcar | ES10460180000000E | ALCUBLAS | 2024-10-17 | 7.5 | 5 | 54 | 5 | 75 | 15 | 128 | 37 | 25 | 29 | 2.2 | 2.92
16 | Júcar | ES10460180000000E | ALCUBLAS | 2024-11-05 | 7.8 | 6 | 40 | 8 | 24 | 17 | 71 | 50 | 19 | 27 | 1.47 | 1.61
16 | Júcar | ES10460180000000E | ALCUBLAS | 2024-12-11 | 7.5 | 8 | 63 | 23 | 80 | 17 | 163 | 58 | 35 | 32 | 3.41 | 1.42
1831 | Júcar | ES10120060000000E | ALCUDIA DE VEO - BENITANDUS | 2024-03-12 | 7.8 | 1 | 132 | 3 | 181 | 3 | 357 | 16 | 81 | 24.4 | 9.11 | 7.18
1831 | Júcar | ES10120060000000E | ALCUDIA DE VEO - BENITANDUS | 2024-06-19 | 7.9 | 7 | 72 | 14 | 155 | 14 | 319 | 31 | 99 | 3.8 | 10.4 | 4.74
1831 | Júcar | ES10120060000000E | ALCUDIA DE VEO - BENITANDUS | 2024-09-15 | 8 | 3 | 90 | 8 | 334 | 5 | 730 | 21 | 110 | 2.6 | 16.1 | 3.22
1831 | Júcar | ES10120060000000E | ALCUDIA DE VEO - BENITANDUS | 2024-12-18 | 7.9 | 6 | 124 | 16 | 195 | 13 | 379 | 28 | 88 | 44 | 9.9 | 8.46
294 | Júcar | ES10030100000000E | ALFAFARA | 2024-02-01 | 7.82 | 8 | 340 | 13 | 440 | 12 | 861 | 55 | 85.7 | 39.6 | 9.91 | 1.37
294 | Júcar | ES10030100000000E | ALFAFARA | 2024-04-12 | 7.77 | 10 | 444 | 15 | 540 | 13 | 853 | 59 | 119 | 37.9 | 14.5 | 0.8
294 | Júcar | ES10030100000000E | ALFAFARA | 2024-06-07 | 7.83 | 3 | 445 | 8 | 500 | 5 | 929 | 40 | 130 | 11.4 | 13.6 | 0.91
294 | Júcar | ES10030100000000E | ALFAFARA | 2024-08-30 | 7.71 | 1 | 207 | 3 | 160 | 5 | 301 | 27 | 89.8 | 3.19 | 7.74 | 5.29
294 | Júcar | ES10030100000000E | ALFAFARA | 2024-10-14 | 7.62 | 4 | 330 | 6 | 400 | 5 | 858 | 34 | 95.3 | 11.4 | 11.7 | 4.07
294 | Júcar | ES10030100000000E | ALFAFARA | 2024-12-12 | 7.53 | 2 | 97 | 2 | 160 | 5 | 314 | 29 | 58 | 13 | 7.05 | 1.67
295 | Júcar | ES10460270001010E | ALFARRASI | 2024-01-04 | 7.8 | 7 | 288 | 12 | 310 | 2 | 662 | 40 | 83.4 | 5.09 | 8.05 | 0.36
295 | Júcar | ES10460270001010E | ALFARRASI | 2024-02-06 | 7.7 | 9 | 284 | 18 | 340 | 13 | 506 | 45 | 51.4 | 8.26 | 6.56 | 0.53
295 | Júcar | ES10460270001010E | ALFARRASI | 2024-03-14 | 7.4 | 10 | 124 | 15 | 130 | 3 | 298 | 31 | 39.7 | 3.72 | 3.68 | 0.72
295 | Júcar | ES10460270001010E | ALFARRASI | 2024-04-03 | 7.5 | 3 | 134 | 2 | 210 | 2 | 333 | 29 | 64.4 | 7.63 | 5.18 | 0.46
295 | Júcar | ES10460270001010E | ALFARRASI | 2024-05-08 | 7.3 | 5 | 236 | 6 | 240 | 2 | 589 | 29 | 43.3 | 7.95 | 4.91 | 0.66
295 | Júcar | ES10460270001010E | ALFARRASI | 2024-06-05 | 7.9 | 5 | 304 | 8 | 200 | 10 | 686 | 49 | 59.2 | 7.46 | 6.16 | 1.16
295 | Júcar | ES10460270001010E | ALFARRASI | 2024-07-01 | 7.4 | 3 | 350 | 5 | 220 | 3 | 364 | 31 | 56.3 | 5.85 | 5.72 | 0.26
295 | Júcar | ES10460270001010E | ALFARRASI | 2024-08-06 | 8 | 3 | 144 | 4 | 120 | 2 | 252 | 32 | 48.8 | 5.12 | 5.46 | 0.38
295 | Júcar | ES10460270001010E | ALFARRASI | 2024-09-15 | 7.6 | 4 | 88 | 2 | 165 | 4 | 337 | 26 | 47.3 | 6.38 | 4.73 | 0.26
295 | Júcar | ES10460270001010E | ALFARRASI | 2024-10-02 | 7.7 | 5 | 204 | 5 | 220 | 7 | 401 | 32 | 52.8 | 7.55 | 9.62 | 1.15
295 | Júcar | ES10460270001010E | ALFARRASI | 2024-11-06 | 7.5 | 6 | 507 | 7 | 245 | 5 | 549 | 27 | 24.1 | 8.31 | 5.08 | 0.65
295 | Júcar | ES10460270001010E | ALFARRASI | 2024-12-08 | 7.5 | 4 | 180 | 6 | 112 | 5 | 405 | 36 | 48.1 | 7.77 | 7.4 | 0.61
296 | Júcar | ES10460280000000E | ALGAR DE PALANCIA | 2024-01-10 | 8 | 1 | 136 | 3 | 197 | 3 | 419 | 16 | 78 | 15.8 | 7.97 | 4.4
296 | Júcar | ES10460280000000E | ALGAR DE PALANCIA | 2024-03-04 | 7.9 | 1 | 90 | 3 | 156 | 4 | 286 | 19 | 59 | 3.4 | 6.25 | 4.74
296 | Júcar | ES10460280000000E | ALGAR DE PALANCIA | 2024-05-16 | 7.5 | 2 | 112 | 3 | 140 | 2 | 277 | 15 | 65 | 3 | 6.43 | 4.65
296 | Júcar | ES10460280000000E | ALGAR DE PALANCIA | 2024-07-24 | 7.9 | 1 | 108 | 3 | 177 | 2 | 381 | 9 | 73 | 1 | 6.75 | 4.92
296 | Júcar | ES10460280000000E | ALGAR DE PALANCIA | 2024-09-04 | 7.8 | 2 | 65 | 3 | 92 | 3 | 184 | 20 | 32 | 4.8 | 4.13 | 3.08
296 | Júcar | ES10460280000000E | ALGAR DE PALANCIA | 2024-11-17 | 7.9 | 1 | 106 | 3 | 192 | 3 | 441 | 11 | 81 | 9.2 | 6.21 | 4.05
702 | Júcar | ES10460290001010E | ALGEMESI - ALBALAT | 2024-01-03 | 7.6 | 2 | 195 | 7 | 170 | 6 | 362 | 41 | 56 | 8.22 | 14.1 | 5.55
702 | Júcar | ES10460290001010E | ALGEMESI - ALBALAT | 2024-01-22 | 7.3 | 2 | 123 | 7 | 228 | 10 | 465 | 42 | 48.3 | 14.3 | 17.2 | 0.59
702 | Júcar | ES10460290001010E | ALGEMESI - ALBALAT | 2024-02-11 | 7.4 | 4 | 139 | 11 | 304 | 10 | 621 | 76 | 92.5 | 11.9 | 14 | 3.29
702 | Júcar | ES10460290001010E | ALGEMESI - ALBALAT | 2024-02-22 | 7.3 | 2 | 114 | 8 | 162 | 7 | 337 | 61 | 59.4 | 9.9 | 9.7 | 1.08
702 | Júcar | ES10460290001010E | ALGEMESI - ALBALAT | 2024-03-03 | 7.1 | 4 | 160 | 13 | 420 | 12 | 892 | 65 | 78.5 | 13.5 | 29.2 | 0.77
702 | Júcar | ES10460290001010E | ALGEMESI - ALBALAT | 2024-03-26 | 7.6 | 3 | 66 | 10 | 121 | 9 | 247 | 40 | 40.6 | 7.92 | 8.84 | 0.57
702 | Júcar | ES10460290001010E | ALGEMESI - ALBALAT | 2024-04-02 | 8.1 | 4 | 133 | 11 | 162 | 9 | 341 | 42 | 50.2 | 14 | 10.5 | 0.64
702 | Júcar | ES10460290001010E | ALGEMESI - ALBALAT | 2024-04-22 | 7.4 | 4 | 251 | 11 | 310 | 9 | 677 | 52 | 60.5 | 19.3 | 9.81 | 0.51
702 | Júcar | ES10460290001010E | ALGEMESI - ALBALAT | 2024-05-12 | 7.5 | 2 | 238 | 5 | 236 | 5 | 484 | 58 | 57 | 9.31 | 13.1 | 0.76
702 | Júcar | ES10460290001010E | ALGEMESI - ALBALAT | 2024-05-23 | 7.3 | 4 | 176 | 9 | 304 | 17 | 625 | 69 | 49 | 8.99 | 11.3 | 1.14
702 | Júcar | ES10460290001010E | ALGEMESI - ALBALAT | 2024-06-03 | 7.6 | 3 | 210 | 11 | 204 | 11 | 435 | 48 | 58.5 | 14.2 | 10.8 | 1.7
702 | Júcar | ES10460290001010E | ALGEMESI - ALBALAT | 2024-06-19 | 7.4 | 1 | 113 | 6 | 216 | 6 | 461 | 42 | 46.1 | 8.49 | 10.2 | 0.58
702 | Júcar | ES10460290001010E | ALGEMESI - ALBALAT | 2024-07-11 | 7.6 | 3 | 124 | 8 | 212 | 8 | 467 | 50 | 52.7 | 6.63 | 9.26 | 0.44
702 | Júcar | ES10460290001010E | ALGEMESI - ALBALAT | 2024-07-24 | 8.6 | 1 | 111 | 8 | 128 | 7 | 227 | 35 | 44.1 | 6.36 | 4.92 | 0.49
702 | Júcar | ES10460290001010E | ALGEMESI - ALBALAT | 2024-08-08 | 7.2 | 4 | 233 | 6 | 208 | 8 | 455 | 50 | 42.5 | 11.6 | 6.3 | 0.49
702 | Júcar | ES10460290001010E | ALGEMESI - ALBALAT | 2024-08-27 | 6.9 | 1 | 129 | 5 | 152 | 5 | 338 | 28 | 47.9 | 8.36 | 8.72 | 0.78
702 | Júcar | ES10460290001010E | ALGEMESI - ALBALAT | 2024-09-10 | 7.2 | 1 | 62 | 5 | 137 | 5 | 290 | 38 | 49.2 | 13 | 6.38 | 0.66
702 | Júcar | ES10460290001010E | ALGEMESI - ALBALAT | 2024-09-18 | 7.4 | 2 | 178 | 5 | 264 | 5 | 550 | 47 | 54.5 | 11.8 | 9 | 0.93
702 | Júcar | ES10460290001010E | ALGEMESI - ALBALAT | 2024-10-13 | 7.4 | 1 | 155 | 5 | 456 | 7 | 931 | 42 | 63.5 | 9.8 | 10.7 | 0.42
702 | Júcar | ES10460290001010E | ALGEMESI - ALBALAT | 2024-10-23 | 8 | 1 | 91 | 5 | 69 | 1 | 149 | 26 | 15.1 | 3.83 | 3.86 | 1.28
702 | Júcar | ES10460290001010E | ALGEMESI - ALBALAT | 2024-11-28 | 7.9 | 9 | 3800 | 17 | 110 | 10 | 205 | 33 | 26.7 | 24.9 | 8.95 | 3.8
702 | Júcar | ES10460290001010E | ALGEMESI - ALBALAT | 2024-12-09 | 7.6 | 6 | 211 | 13 | 204 | 11 | 426 | 65 | 48.2 | 20.2 | 7.04 | 1.46
702 | Júcar | ES10460290001010E | ALGEMESI - ALBALAT | 2024-12-17 | 7.6 | 11 | 197 | 16 | 112 | 13 | 289 | 72 | 36.2 | 14.2 | 9.34 | 1.87
702 | Júcar | ES10460290001010E | ALGEMESI - ALBALAT | 2024-12-22 | 7.3 | 2 | 111 | 5 | 87 | 6 | 182 | 59 | 30.7 | 11.4 | 7.3 | 0.82
1262 | Segura | ES10030120001000E | ALGORFA - BENEJUZAR | 2024-01-04 | 7.39 | 1 | 444 | 5 | 400 | 5 | 750 | 28 | 65.2 | 5.88 | 11.3 | 3.81
1262 | Segura | ES10030120001000E | ALGORFA - BENEJUZAR | 2024-02-04 | 7.42 | 1 | 334 | 5 | 280 | 5 | 645 | 23 | 94.9 | 5.26 | 10.6 | 4.4
1262 | Segura | ES10030120001000E | ALGORFA - BENEJUZAR | 2024-03-06 | 7.69 | 1 | 230 | 5 | 220 | 5 | 475 | 23 | 74 | 7.26 | 7.25 | 6.43
1262 | Segura | ES10030120001000E | ALGORFA - BENEJUZAR | 2024-04-04 | 6.61 | 2 | 417 | 5 | 260 | 5 | 792 | 26 | 74.9 | 9.52 | 19.3 | 1.85
1262 | Segura | ES10030120001000E | ALGORFA - BENEJUZAR | 2024-05-08 | 7.33 | 1 | 144 | 5 | 240 | 5 | 471 | 23 | 71.6 | 3.38 | 8.31 | 4.78
1262 | Segura | ES10030120001000E | ALGORFA - BENEJUZAR | 2024-06-04 | 7.71 | 2 | 290 | 5 | 380 | 8 | 555 | 28 | 62.8 | 5.18 | 8.36 | 5.36
1262 | Segura | ES10030120001000E | ALGORFA - BENEJUZAR | 2024-07-28 | 7.67 | 3 | 225 | 5 | 200 | 5 | 474 | 31 | 73.5 | 5.8 | 7.65 | 4.48
1262 | Segura | ES10030120001000E | ALGORFA - BENEJUZAR | 2024-08-28 | 7.75 | 1 | 286 | 5 | 300 | 5 | 584 | 32 | 69.7 | 4.77 | 9.62 | 7.54
1262 | Segura | ES10030120001000E | ALGORFA - BENEJUZAR | 2024-09-08 | 7.9 | 3 | 572 | 8 | 200 | 5 | 680 | 27 | 77.1 | 3.97 | 10.6 | 2.34
1262 | Segura | ES10030120001000E | ALGORFA - BENEJUZAR | 2024-10-29 | 7.6 | 16 | 858 | 38 | 600 | 11 | 1347 | 52 | 76.9 | 9.03 | 11.5 | 4.04
1262 | Segura | ES10030120001000E | ALGORFA - BENEJUZAR | 2024-11-10 | 7.51 | 2 | 307 | 5 | 420 | 5 | 746 | 23 | 93.8 | 7.05 | 9.78 | 2.52
1262 | Segura | ES10030120001000E | ALGORFA - BENEJUZAR | 2024-12-12 | 7.75 | 2 | 129 | 5 | 300 | 5 | 522 | 25 | 63.7 | 4.8 | 7.04 | 0.42
20 | Segura | ES10030130001010E | ALGUEÑA | 2024-01-25 | 8.04 | 5 | 115 | 7 | 185 | 5 | 318 | 30 | 98.5 | 6.18 | 5.57 | 1.92
20 | Segura | ES10030130001010E | ALGUEÑA | 2024-02-05 | 7.95 | 5 | 106 | 9 | 190 | 5 | 320 | 44 | 48.6 | 12 | 5.07 | 1.98
20 | Segura | ES10030130001010E | ALGUEÑA | 2024-03-04 | 7.98 | 6 | 73 | 7 | 135 | 8 | 214 | 36 | 38.5 | 21.5 | 4.14 | 1.28
20 | Segura | ES10030130001010E | ALGUEÑA | 2024-04-18 | 8 | 8 | 280 | 16 | 420 | 7 | 647 | 50 | 110 | 36.9 | 10.9 | 3.3
20 | Segura | ES10030130001010E | ALGUEÑA | 2024-05-16 | 8.02 | 4 | 224 | 6 | 420 | 5 | 602 | 36 | 77.5 | 15.9 | 10 | 3.38
20 | Segura | ES10030130001010E | ALGUEÑA | 2024-06-17 | 8.13 | 3 | 88 | 5 | 180 | 6 | 424 | 23 | 56.4 | 2.7 | 6.13 | 5.93
20 | Segura | ES10030130001010E | ALGUEÑA | 2024-07-04 | 8.19 | 4 | 156 | 10 | 340 | 8 | 540 | 36 | 86.8 | 3.79 | 8.75 | 6.59
20 | Segura | ES10030130001010E | ALGUEÑA | 2024-08-01 | 8.25 | 5 | 147 | 14 | 300 | 15 | 495 | 49 | 78.2 | 6.59 | 9.15 | 8.27
20 | Segura | ES10030130001010E | ALGUEÑA | 2024-09-02 | 7.76 | 5 | 126 | 11 | 215 | 5 | 387 | 34 | 66.6 | 5.06 | 7.73 | 8.89
20 | Segura | ES10030130001010E | ALGUEÑA | 2024-10-16 | 8 | 7 | 65 | 11 | 160 | 5 | 295 | 38 | 47.7 | 8.71 | 5.16 | 10.3
20 | Segura | ES10030130001010E | ALGUEÑA | 2024-11-18 | 7.86 | 2 | 118 | 4 | 160 | 5 | 277 | 25 | 41.3 | 20.4 | 5.05 | 3.53
20 | Segura | ES10030130001010E | ALGUEÑA | 2024-12-11 | 7.92 | 2 | 130 | 3 | 280 | 5 | 503 | 22 | 84.5 | 20.3 | 8.46 | 3.83
1168 | Segura | ES10030130002000E | ALGUEÑA - LA SOLANA | 2024-02-06 | 7.59 | 2 | 308 | 6 | 380 | 5 | 715 | 39 | 106 | 5.79 | 13.6 | 9.21
1168 | Segura | ES10030130002000E | ALGUEÑA - LA SOLANA | 2024-05-20 | 8.11 | 5 | 138 | 11 | 230 | 5 | 459 | 40 | 76.1 | 21.6 | 10.2 | 10.5
1168 | Segura | ES10030130002000E | ALGUEÑA - LA SOLANA | 2024-08-26 | 7.9 | 1 | 173 | 2 | 200 | 5 | 475 | 10 | 72.4 | 2.73 | 9.72 | 7.85
1168 | Segura | ES10030130002000E | ALGUEÑA - LA SOLANA | 2024-11-18 | 7.71 | 2 | 193 | 2 | 240 | 5 | 464 | 18 | 75.3 | 12.3 | 10.9 | 9.41
297 | Júcar | ES10120090001010E | ALMASSORA | 2024-01-09 | 8.6 | 2 | 184 | 2 | 380 | 2 | 546 | 20 | 58.9 | 10.2 | 7.39 | 0.72
297 | Júcar | ES10120090001010E | ALMASSORA | 2024-01-28 | 8.7 | 3 | 148 | 3 | 260 | 2 | 458 | 24 | 55.7 | 9.05 | 6.28 | 0.63
297 | Júcar | ES10120090001010E | ALMASSORA | 2024-02-05 | 8.7 | 3 | 156 | 7 | 290 | 9 | 421 | 21 | 52.8 | 9.56 | 5.85 | 0.51
297 | Júcar | ES10120090001010E | ALMASSORA | 2024-02-19 | 7.8 | 3 | 232 | 5 | 420 | 2 | 585 | 25 | 65.8 | 12.7 | 7.4 | 0.45
297 | Júcar | ES10120090001010E | ALMASSORA | 2024-03-05 | 8.4 | 2 | 160 | 4 | 300 | 2 | 399 | 22 | 51.7 | 12.5 | 5.87 | 0.26
297 | Júcar | ES10120090001010E | ALMASSORA | 2024-03-24 | 8.1 | 5 | 312 | 5 | 370 | 2 | 622 | 30 | 56.1 | 6.13 | 6.82 | 1.21
297 | Júcar | ES10120090001010E | ALMASSORA | 2024-04-02 | 8.7 | 2 | 124 | 2 | 183 | 4 | 381 | 20 | 58.9 | 5.81 | 5.6 | 0.95
297 | Júcar | ES10120090001010E | ALMASSORA | 2024-04-28 | 8.9 | 5 | 188 | 8 | 270 | 2 | 427 | 28 | 56.4 | 6.67 | 6.25 | 0.41
297 | Júcar | ES10120090001010E | ALMASSORA | 2024-05-14 | 9.1 | 2 | 248 | 4 | 290 | 4 | 497 | 25 | 51.1 | 4.01 | 6.09 | 0.2
297 | Júcar | ES10120090001010E | ALMASSORA | 2024-05-30 | 7.8 | 5 | 214 | 9 | 320 | 5 | 530 | 26 | 37.7 | 24.9 | 5.65 | 0.73
297 | Júcar | ES10120090001010E | ALMASSORA | 2024-06-12 | 8 | 4 | 348 | 8 | 222 | 2 | 762 | 23 | 45.8 | 2.04 | 5.56 | 0.12
297 | Júcar | ES10120090001010E | ALMASSORA | 2024-06-24 | 8.5 | 3 | 84 | 2 | 215 | 6 | 305 | 38 | 48.3 | 1.94 | 4.67 | 0.25
297 | Júcar | ES10120090001010E | ALMASSORA | 2024-07-03 | 8.5 | 8 | 78 | 15 | 110 | 5 | 155 | 38 | 36.6 | 9.36 | 4.13 | 0.59
297 | Júcar | ES10120090001010E | ALMASSORA | 2024-07-24 | 8.4 | 2 | 68 | 3 | 200 | 2 | 289 | 22 | 34.6 | 5.67 | 3.22 | 0.86
297 | Júcar | ES10120090001010E | ALMASSORA | 2024-08-05 | 8.8 | 5 | 78 | 7 | 200 | 5 | 251 | 28 | 50.7 | 2.31 | 5.22 | 0.4
297 | Júcar | ES10120090001010E | ALMASSORA | 2024-08-19 | 8.3 | 4 | 98 | 5 | 240 | 3 | 267 | 28 | 52.5 | 8.32 | 5 | 1.5
297 | Júcar | ES10120090001010E | ALMASSORA | 2024-09-02 | 8.9 | 3 | 106 | 4 | 200 | 3 | 396 | 28 | 47.9 | 6.04 | 5.74 | 0.53
297 | Júcar | ES10120090001010E | ALMASSORA | 2024-09-25 | 8.5 | 2 | 180 | 2 | 210 | 2 | 334 | 24 | 50.1 | 1.4 | 4.2 | 0.63
297 | Júcar | ES10120090001010E | ALMASSORA | 2024-10-09 | 8.3 | 2 | 134 | 2 | 210 | 3 | 368 | 23 | 57.2 | 8.67 | 5.37 | 0.54
297 | Júcar | ES10120090001010E | ALMASSORA | 2024-10-28 | 7.4 | 2 | 71 | 4 | 90 | 5 | 284 | 22 | 27.5 | 13.3 | 2.39 | 1
297 | Júcar | ES10120090001010E | ALMASSORA | 2024-11-05 | 7.4 | 3 | 110 | 3 | 240 | 2 | 369 | 22 | 43.5 | 8.01 | 4.8 | 1.25
297 | Júcar | ES10120090001010E | ALMASSORA | 2024-11-21 | 8.2 | 3 | 110 | 2 | 220 | 3 | 329 | 18 | 60 | 8.01 | 5.48 | 0.92
297 | Júcar | ES10120090001010E | ALMASSORA | 2024-12-01 | 8.4 | 2 | 190 | 4 | 231 | 14 | 426 | 21 | 57.1 | 7.26 | 6.4 | 0.8
297 | Júcar | ES10120090001010E | ALMASSORA | 2024-12-17 | 7.7 | 3 | 92 | 4 | 217 | 2 | 394 | 22 | 58.3 | 9.76 | 6.13 | 1.02
519 | Júcar | ES10120100000000E | ALMEDIJAR | 2024-02-01 | 7.8 | 4 | 182 | 5 | 190 | 5 | 388 | 15 | 44 | 2.6 | 6.19 | 0.75
519 | Júcar | ES10120100000000E | ALMEDIJAR | 2024-04-10 | 7.8 | 8 | 124 | 8 | 257 | 4 | 512 | 19 | 41 | 2.4 | 9.32 | 1.75
519 | Júcar | ES10120100000000E | ALMEDIJAR | 2024-06-09 | 7.8 | 2 | 116 | 4 | 133 | 3 | 269 | 13 | 50 | 7.2 | 5.55 | 1.83
519 | Júcar | ES10120100000000E | ALMEDIJAR | 2024-08-01 | 7.8 | 1 | 180 | 3 | 193 | 3 | 438 | 12 | 53 | 14.4 | 7.18 | 0.93
519 | Júcar | ES10120100000000E | ALMEDIJAR | 2024-10-09 | 7.8 | 3 | 162 | 11 | 242 | 6 | 474 | 11 | 43 | 8.4 | 6.39 | 1.53
519 | Júcar | ES10120100000000E | ALMEDIJAR | 2024-12-08 | 7.8 | 6 | 248 | 8 | 264 | 8 | 520 | 22 | 67 | 16 | 6.9 | 0.92
298 | Júcar | ES10120110001010E | ALMENARA | 2024-01-25 | 7.8 | 7 | 744 | 12 | 559 | 12 | 1120 | 41 | 133 | 4.2 | 16.7 | 2.09
298 | Júcar | ES10120110001010E | ALMENARA | 2024-02-25 | 7.8 | 5 | 168 | 6 | 274 | 6 | 554 | 34 | 71 | 7.4 | 7.28 | 2.81
298 | Júcar | ES10120110001010E | ALMENARA | 2024-03-11 | 7.7 | 7 | 144 | 9 | 223 | 8 | 461 | 56 | 77 | 7.8 | 10 | 3.18
298 | Júcar | ES10120110001010E | ALMENARA | 2024-04-08 | 7.8 | 9 | 192 | 11 | 190 | 9 | 382 | 44 | 79 | 16 | 7.66 | 2.51
298 | Júcar | ES10120110001010E | ALMENARA | 2024-05-12 | 7.8 | 6 | 96 | 8 | 152 | 9 | 316 | 47 | 70 | 5.8 | 6.95 | 2.91
298 | Júcar | ES10120110001010E | ALMENARA | 2024-06-26 | 7.9 | 11 | 168 | 4 | 239 | 5 | 465 | 41 | 72 | 39.5 | 7.81 | 3.07
298 | Júcar | ES10120110001010E | ALMENARA | 2024-07-23 | 7.8 | 3 | 164 | 7 | 190 | 7 | 388 | 36 | 78 | 11.6 | 11.2 | 3.11
298 | Júcar | ES10120110001010E | ALMENARA | 2024-08-13 | 7.9 | 19 | 800 | 54 | 569 | 25 | 1170 | 75 | 113 | 4.4 | 20.8 | 5.28
298 | Júcar | ES10120110001010E | ALMENARA | 2024-09-12 | 7.8 | 2 | 166 | 5 | 128 | 5 | 304 | 25 | 46 | 14 | 5.47 | 1.64
298 | Júcar | ES10120110001010E | ALMENARA | 2024-10-27 | 7.8 | 4 | 124 | 5 | 94 | 5 | 216 | 20 | 31 | 5 | 3.04 | 0.82
298 | Júcar | ES10120110001010E | ALMENARA | 2024-11-11 | 7.8 | 5 | 170 | 10 | 140 | 11 | 308 | 31 | 46 | 4.2 | 5.44 | 1.07
298 | Júcar | ES10120110001010E | ALMENARA | 2024-12-23 | 7.7 | 8 | 264 | 9 | 223 | 8 | 523 | 32 | 76 | 6.6 | 10.1 | 2.54
23 | Júcar | ES10460330000000E | ALMISERA - LLOCNOU DE SANT JERONI | 2024-01-14 | 8 | 13 | 188 | 16 | 400 | 21 | 620 | 88 | 83 | 57 | 9.06 | 6.74
23 | Júcar | ES10460330000000E | ALMISERA - LLOCNOU DE SANT JERONI | 2024-03-12 | 8 | 11 | 176 | 13 | 270 | 19 | 361 | 68 | 61 | 46.9 | 6.25 | 6.74
23 | Júcar | ES10460330000000E | ALMISERA - LLOCNOU DE SANT JERONI | 2024-04-09 | 8.1 | 8 | 300 | 11 | 390 | 6 | 626 | 55 | 61.2 | 54.8 | 8.23 | 8
23 | Júcar | ES10460330000000E | ALMISERA - LLOCNOU DE SANT JERONI | 2024-05-06 | 7.9 | 12 | 236 | 15 | 420 | 20 | 605 | 73 | 75.2 | 44.8 | 10.7 | 7.12
23 | Júcar | ES10460330000000E | ALMISERA - LLOCNOU DE SANT JERONI | 2024-07-29 | 7.9 | 4 | 327 | 3 | 244 | 9 | 540 | 46 | 69.4 | 27.2 | 8.64 | 8
23 | Júcar | ES10460330000000E | ALMISERA - LLOCNOU DE SANT JERONI | 2024-09-05 | 7.7 | 13 | 146 | 14 | 210 | 12 | 404 | 41 | 83.2 | 15.5 | 8.06 | 4.22
299 | Segura | ES10030150001010E | ALMORADI | 2024-01-02 | 7.41 | 21 | 264 | 86 | 460 | 14 | 725 | 186 | 86.7 | 74.2 | 9.48 | 6.5
299 | Segura | ES10030150001010E | ALMORADI | 2024-01-18 | 7.48 | 13 | 207 | 35 | 260 | 33 | 686 | 102 | 87.2 | 66 | 9.9 | 1.83
299 | Segura | ES10030150001010E | ALMORADI | 2024-02-01 | 7.54 | 17 | 310 | 39 | 520 | 42 | 957 | 134 | 91.5 | 69.7 | 11.2 | 6.03
299 | Segura | ES10030150001010E | ALMORADI | 2024-02-27 | 7.51 | 23 | 376 | 47 | 980 | 47 | 1037 | 137 | 88.5 | 81.1 | 11.7 | 8.21
299 | Segura | ES10030150001010E | ALMORADI | 2024-03-11 | 7.73 | 21 | 272 | 49 | 560 | 24 | 893 | 137 | 89.8 | 71.2 | 10.2 | 7.9
299 | Segura | ES10030150001010E | ALMORADI | 2024-03-27 | 7.5 | 8 | 191 | 25 | 500 | 50 | 598 | 94 | 94.3 | 64.4 | 8.02 | 7.25
299 | Segura | ES10030150001010E | ALMORADI | 2024-04-08 | 7.59 | 22 | 455 | 57 | 720 | 68 | 1027 | 177 | 99.6 | 68.4 | 12.7 | 9.65
299 | Segura | ES10030150001010E | ALMORADI | 2024-04-25 | 7.56 | 16 | 293 | 36 | 460 | 33 | 835 | 119 | 97.8 | 63.5 | 9.95 | 7.17
299 | Segura | ES10030150001010E | ALMORADI | 2024-05-05 | 7.62 | 16 | 287 | 29 | 500 | 10 | 828 | 109 | 89.5 | 64.1 | 10.6 | 6.53
299 | Segura | ES10030150001010E | ALMORADI | 2024-05-27 | 7.67 | 19 | 247 | 51 | 480 | 20 | 751 | 161 | 89.7 | 71.8 | 10.3 | 6.3
299 | Segura | ES10030150001010E | ALMORADI | 2024-06-11 | 7.83 | 21 | 248 | 34 | 440 | 48 | 769 | 141 | 108 | 64.6 | 11.8 | 5.74
299 | Segura | ES10030150001010E | ALMORADI | 2024-06-27 | 7.74 | 14 | 268 | 34 | 540 | 5 | 757 | 141 | 77.3 | 58.9 | 9.28 | 5.22
299 | Segura | ES10030150001010E | ALMORADI | 2024-07-09 | 7.36 | 18 | 253 | 88 | 420 | 70 | 792 | 213 | 87.1 | 71.2 | 8.95 | 6.92
299 | Segura | ES10030150001010E | ALMORADI | 2024-07-25 | 7.36 | 27 | 277 | 58 | 460 | 57 | 796 | 194 | 86.1 | 66.2 | 9.95 | 6.41
299 | Segura | ES10030150001010E | ALMORADI | 2024-08-16 | 7.44 | 28 | 344 | 67 | 360 | 61 | 616 | 190 | 72.2 | 53.2 | 7.96 | 6.25
299 | Segura | ES10030150001010E | ALMORADI | 2024-08-27 | 7.65 | 19 | 107 | 30 | 280 | 44 | 493 | 133 | 74 | 61.9 | 8.35 | 6.52
299 | Segura | ES10030150001010E | ALMORADI | 2024-09-12 | 7.78 | 17 | 220 | 31 | 320 | 22 | 597 | 128 | 67.8 | 58.8 | 7.57 | 6.8
299 | Segura | ES10030150001010E | ALMORADI | 2024-09-20 | 7.63 | 26 | 508 | 42 | 680 | 48 | 1215 | 175 | 169 | 67.9 | 17.2 | 6.85
299 | Segura | ES10030150001010E | ALMORADI | 2024-10-07 | 7.84 | 24 | 227 | 35 | 400 | 41 | 650 | 162 | 89.5 | 63.5 | 9.84 | 7.47
299 | Segura | ES10030150001010E | ALMORADI | 2024-10-30 | 7.42 | 6 | 137 | 22 | 260 | 5 | 392 | 69 | 55.8 | 31.4 | 6.26 | 2.34
299 | Segura | ES10030150001010E | ALMORADI | 2024-11-12 | 7.5 | 21 | 180 | 45 | 280 | 25 | 488 | 115 | 64.7 | 47.9 | 6.73 | 4.04
299 | Segura | ES10030150001010E | ALMORADI | 2024-11-28 | 7.54 | 18 | 267 | 50 | 440 | 44 | 720 | 128 | 79.4 | 63.3 | 9.34 | 4.34
299 | Segura | ES10030150001010E | ALMORADI | 2024-12-04 | 7.53 | 7 | 535 | 20 | 520 | 28 | 847 | 94 | 76.4 | 58.8 | 10.2 | 5.51
299 | Segura | ES10030150001010E | ALMORADI | 2024-12-26 | 7.59 | 20 | 152 | 42 | 420 | 5 | 621 | 134 | 95.6 | 77.7 | 10.1 | 6.91
25 | Segura | ES10030150001070E | ALMORADI - EL SALADAR | 2024-01-19 | 7.49 | 3 | 144 | 7 | 240 | 5 | 541 | 32 | 97.4 | 3.03 | 9.11 | 0.96
25 | Segura | ES10030150001070E | ALMORADI - EL SALADAR | 2024-03-11 | 7.78 | 2 | 138 | 4 | 230 | 5 | 422 | 26 | 69.3 | 5.73 | 6.68 | 0.71
25 | Segura | ES10030150001070E | ALMORADI - EL SALADAR | 2024-05-03 | 7.73 | 6 | 330 | 6 | 320 | 6 | 591 | 37 | 28 | 2.78 | 6.82 | 2.42
25 | Segura | ES10030150001070E | ALMORADI - EL SALADAR | 2024-07-29 | 7.61 | 4 | 86 | 8 | 150 | 5 | 275 | 34 | 60.2 | 6.43 | 5.41 | 1.58
25 | Segura | ES10030150001070E | ALMORADI - EL SALADAR | 2024-09-24 | 7.73 | 3 | 153 | 3 | 260 | 5 | 503 | 23 | 66.1 | 2.02 | 7.38 | 1.57
25 | Segura | ES10030150001070E | ALMORADI - EL SALADAR | 2024-11-13 | 7.57 | 4 | 104 | 8 | 100 | 5 | 207 | 33 | 26.3 | 8.89 | 3.29 | 1.17
1169 | Júcar | ES10030160000000E | ALMUDAINA | 2024-01-19 | 7.08 | 18 | 813 | 21 | 1520 | 5 | 1847 | 81 | 127 | 14.6 | 20.2 | 1.32
1169 | Júcar | ES10030160000000E | ALMUDAINA | 2024-04-16 | 7.61 | 30 | 153 | 37 | 220 | 5 | 613 | 142 | 60.6 | 56.1 | 8.71 | 3.1
1169 | Júcar | ES10030160000000E | ALMUDAINA | 2024-07-22 | 6.16 | 18 | 320 | 31 | 680 | 7 | 1090 | 70 | 164 | 14.6 | 18.6 | 10
1169 | Júcar | ES10030160000000E | ALMUDAINA | 2024-10-25 | 7.57 | 2 | 46 | 11 | 12 | 5 | 75 | 16 | 16 | 15.6 | 1.45 | 2.86
452 | Júcar | ES10460360002010E | ALPUENTE | 2024-02-12 | 7 | 137 | 316 | 166 | 540 | 330 | 956 | 426 | 110 | 120 | 10.3 | 10.8
452 | Júcar | ES10460360002010E | ALPUENTE | 2024-04-22 | 7.7 | 106 | 300 | 154 | 300 | 320 | 488 | 501 | 99 | 140 | 8.9 | 11.2
452 | Júcar | ES10460360002010E | ALPUENTE | 2024-09-30 | 7.7 | 280 | 367 | 230 | 390 | 440 | 676 | 664 | 94 | 98 | 9.84 | 10.2
452 | Júcar | ES10460360002010E | ALPUENTE | 2024-11-11 | 7.9 | 191 | 294 | 222 | 420 | 360 | 598 | 580 | 53 | 160 | 8.48 | 7.73
1706 | Júcar | ES10460360002011E | ALPUENTE - BALDOVAR | 2024-02-12 | 6.4 | 121 | 152 | 74 | 210 | 107 | 325 | 183 | 93 | 45 | 6.49 | 4.76
1706 | Júcar | ES10460360002011E | ALPUENTE - BALDOVAR | 2024-04-22 | 7.5 | 111 | 78 | 122 | 45 | 80 | 163 | 337 | 76 | 64 | 5.47 | 7.66
1706 | Júcar | ES10460360002011E | ALPUENTE - BALDOVAR | 2024-09-16 | 7.1 | 95 | 333 | 130 | 440 | 580 | 732 | 904 | 55 | 45 | 6.89 | 5.66
1706 | Júcar | ES10460360002011E | ALPUENTE - BALDOVAR | 2024-11-11 | 7.4 | 89 | 118 | 72 | 115 | 180 | 208 | 287 | 81 | 46 | 5.51 | 4.82
1709 | Júcar | ES10460360002012E | ALPUENTE - CAMPO DE ABAJO 1 | 2024-03-22 | 8.2 | 30 | 118 | 148 | 160 | 42 | 244 | 126 | 64 | 62 | 8.54 | 4.27
1709 | Júcar | ES10460360002012E | ALPUENTE - CAMPO DE ABAJO 1 | 2024-06-25 | 8.1 | 31 | 756 | 67 | 240 | 85 | 735 | 187 | 170 | 83 | 18.6 | 8.2
1709 | Júcar | ES10460360002012E | ALPUENTE - CAMPO DE ABAJO 1 | 2024-09-30 | 7.7 | 10 | 348 | 21 | 230 | 26 | 552 | 91 | 92 | 59 | 9.74 | 7.11
1709 | Júcar | ES10460360002012E | ALPUENTE - CAMPO DE ABAJO 1 | 2024-11-11 | 7.7 | 8 | 288 | 12 | 150 | 15 | 363 | 58 | 27 | 33 | 5.19 | 3.73
1708 | Júcar | ES10460360002013E | ALPUENTE - CAMPO DE ABAJO 2 | 2024-02-12 | 7 | 57 | 64 | 86 | 125 | 220 | 235 | 331 | 120 | 120 | 11.5 | 10.8
1708 | Júcar | ES10460360002013E | ALPUENTE - CAMPO DE ABAJO 2 | 2024-06-25 | 7.5 | 68 | 90 | 104 | 145 | 100 | 280 | 329 | 96.2 | 97.6 | 9.9 | 11.8
1708 | Júcar | ES10460360002013E | ALPUENTE - CAMPO DE ABAJO 2 | 2024-09-30 | 7.1 | 110 | 116 | 95 | 180 | 150 | 317 | 251 | 94 | 97 | 9.76 | 10.3
1708 | Júcar | ES10460360002013E | ALPUENTE - CAMPO DE ABAJO 2 | 2024-12-02 | 7.1 | 122 | 1510 | 66 | 1360 | 165 | 1980 | 277 | 180 | 97 | 14.1 | 9.65
1707 | Júcar | ES10460360002014E | ALPUENTE - CAMPO DE ARRIBA | 2024-03-22 | 8.4 | 58 | 1170 | 103 | 1160 | 91 | 4120 | 187 | 140 | 85 | 19.2 | 7.73
1707 | Júcar | ES10460360002014E | ALPUENTE - CAMPO DE ARRIBA | 2024-06-25 | 7.4 | 41 | 4090 | 61 | 2200 | 105 | 4900 | 159 | 190 | 78 | 24.1 | 7.89
1707 | Júcar | ES10460360002014E | ALPUENTE - CAMPO DE ARRIBA | 2024-09-30 | 7.1 | 19 | 903 | 28 | 580 | 26 | 854 | 94 | 99 | 63 | 11.4 | 7.33
1707 | Júcar | ES10460360002014E | ALPUENTE - CAMPO DE ARRIBA | 2024-11-11 | 7.6 | 13 | 126 | 20 | 250 | 24 | 419 | 89 | 86 | 59 | 7.77 | 4.98
1710 | Júcar | ES10460360002015E | ALPUENTE - CORCOLILLA | 2024-02-12 | 7.6 | 12 | 438 | 29 | 440 | 40 | 638 | 93 | 42 | 28 | 5.63 | 2.24
1710 | Júcar | ES10460360002015E | ALPUENTE - CORCOLILLA | 2024-04-22 | 7.7 | 52 | 240 | 110 | 230 | 36 | 513 | 59 | 38 | 27 | 4.47 | 2.49
1710 | Júcar | ES10460360002015E | ALPUENTE - CORCOLILLA | 2024-09-16 | 7.6 | 130 | 1120 | 228 | 760 | 120 | 1410 | 395 | 110 | 49.1 | 16.2 | 6.79
1710 | Júcar | ES10460360002015E | ALPUENTE - CORCOLILLA | 2024-12-02 | 7.2 | 87 | 460 | 215 | 380 | 45 | 546 | 152 | 38 | 26 | 6.19 | 2.77
1711 | Júcar | ES10460360002016E | ALPUENTE - CUEVARRUZ | 2024-02-12 | 7.5 | 35 | 92 | 48 | 160 | 85 | 209 | 166 | 36 | 32 | 3.76 | 3.46
1711 | Júcar | ES10460360002016E | ALPUENTE - CUEVARRUZ | 2024-04-22 | 7.4 | 46 | 90 | 64 | 90 | 6 | 192 | 136 | 36 | 40 | 3.79 | 3.88
1711 | Júcar | ES10460360002016E | ALPUENTE - CUEVARRUZ | 2024-09-16 | 7.3 | 45 | 1800 | 46 | 1600 | 135 | 2240 | 245 | 170 | 83 | 12.9 | 8.31
1711 | Júcar | ES10460360002016E | ALPUENTE - CUEVARRUZ | 2024-11-13 | 7.2 | 118 | 110 | 74 | 140 | 125 | 250 | 179 | 77 | 68 | 7.07 | 6.08
1712 | Júcar | ES10460360002017E | ALPUENTE - EL COLLADO | 2024-02-12 | 7.6 | 22 | 74 | 25 | 185 | 46 | 285 | 105 | 50 | 23 | 4.12 | 2.58
1712 | Júcar | ES10460360002017E | ALPUENTE - EL COLLADO | 2024-04-22 | 7.5 | 96 | 192 | 212 | 210 | 110 | 395 | 179 | 50 | 57 | 5.79 | 6.05
1712 | Júcar | ES10460360002017E | ALPUENTE - EL COLLADO | 2024-09-16 | 7.7 | 50 | 264 | 64 | 300 | 115 | 553 | 229 | 130 | 64 | 9.84 | 6.55
1712 | Júcar | ES10460360002017E | ALPUENTE - EL COLLADO | 2024-11-13 | 7.7 | 5 | 45 | 16 | 34 | 9 | 80 | 36 | 37 | 26 | 1.5 | 0.8
1713 | Júcar | ES10460360002018E | ALPUENTE - ERAS 1 | 2024-03-22 | 7.9 | 27 | 90 | 55 | 90 | 95 | 258 | 158 | 81 | 44 | 6.14 | 3.46
1713 | Júcar | ES10460360002018E | ALPUENTE - ERAS 1 | 2024-06-25 | 7.5 | 76 | 253 | 142 | 840 | 360 | 1640 | 511 | 51 | 69 | 5.15 | 5.87
1713 | Júcar | ES10460360002018E | ALPUENTE - ERAS 1 | 2024-09-30 | 8 | 310 | 272 | 340 | 520 | 480 | 1050 | 806 | 120 | 130 | 8.12 | 9.12
1713 | Júcar | ES10460360002018E | ALPUENTE - ERAS 1 | 2024-11-11 | 8.4 | 126 | 216 | 153 | 300 | 350 | 682 | 571 | 120 | 160 | 7.09 | 6.37
1714 | Júcar | ES10460360002019E | ALPUENTE - ERAS 2 | 2024-04-22 | 7.2 | 234 | 460 | 197 | 410 | 300 | 1350 | 1050 | 270 | 190 | 18.2 | 18.3
1714 | Júcar | ES10460360002019E | ALPUENTE - ERAS 2 | 2024-06-25 | 7.9 | 101 | 154 | 130 | 680 | 320 | 955 | 461 | 190 | 88 | 25.6 | 9.12
1714 | Júcar | ES10460360002019E | ALPUENTE - ERAS 2 | 2024-09-30 | 7.7 | 140 | 487 | 250 | 1040 | 380 | 1510 | 551 | 78 | 89 | 5.99 | 9.14
1714 | Júcar | ES10460360002019E | ALPUENTE - ERAS 2 | 2024-11-11 | 7.3 | 118 | 1040 | 145 | 1480 | 400 | 3110 | 638 | 120 | 120 | 15.1 | 8.11
1715 | Júcar | ES104603600020110E | ALPUENTE - ERAS 3 | 2024-03-22 | 8.1 | 256 | 344 | 198 | 440 | 360 | 719 | 531 | 110 | 100 | 11.2 | 10.9
1715 | Júcar | ES104603600020110E | ALPUENTE - ERAS 3 | 2024-06-25 | 7.7 | 73 | 160 | 118 | 400 | 340 | 565 | 474 | 170 | 120 | 11.8 | 11.6
1715 | Júcar | ES104603600020110E | ALPUENTE - ERAS 3 | 2024-09-30 | 7.6 | 60 | 1900 | 52 | 1160 | 140 | 1850 | 252 | 150 | 110 | 5.68 | 11
1715 | Júcar | ES104603600020110E | ALPUENTE - ERAS 3 | 2024-11-11 | 7.4 | 54 | 340 | 61 | 320 | 110 | 689 | 221 | 100 | 70 | 12 | 6.55
1716 | Júcar | ES104603600020111E | ALPUENTE - HONTANAR 1 | 2024-04-22 | 7.1 | 133 | 138 | 204 | 170 | 100 | 292 | 336 | 80 | 93 | 8.29 | 8.49
1716 | Júcar | ES104603600020111E | ALPUENTE - HONTANAR 1 | 2024-07-30 | 7 | 117 | 90 | 154 | 210 | 230 | 328 | 403 | 79 | 81 | 7.89 | 8.69
1716 | Júcar | ES104603600020111E | ALPUENTE - HONTANAR 1 | 2024-09-16 | 7.2 | 65 | 104 | 97 | 115 | 125 | 277 | 293 | 72 | 72 | 7.18 | 7.04
1716 | Júcar | ES104603600020111E | ALPUENTE - HONTANAR 1 | 2024-11-13 | 7.4 | 53 | 54 | 50 | 115 | 120 | 172 | 173 | 32 | 28 | 3.83 | 3.55
1717 | Júcar | ES104603600020112E | ALPUENTE - HONTANAR 2 | 2024-03-22 | 7.7 | 143 | 19 | 33 | 39 | 90 | 61 | 141 | 14 | 32 | 1.78 | 8.1
1717 | Júcar | ES104603600020112E | ALPUENTE - HONTANAR 2 | 2024-06-25 | 7.7 | 13 | 58 | 15 | 95 | 23 | 160 | 69 | 86 | 48 | 10.1 | 6.67
1717 | Júcar | ES104603600020112E | ALPUENTE - HONTANAR 2 | 2024-09-16 | 7.4 | 45 | 56 | 9 | 95 | 36 | 184 | 77 | 83 | 72 | 9.88 | 8.67
1717 | Júcar | ES104603600020112E | ALPUENTE - HONTANAR 2 | 2024-11-13 | 7.7 | 10 | 41 | 6 | 74 | 13 | 112 | 36 | 64 | 51 | 6.72 | 6.09
1718 | Júcar | ES104603600020113E | ALPUENTE - LA ALMEZA | 2024-02-12 | 7.7 | 18 | 48 | 40 | 125 | 84 | 177 | 132 | 52 | 37 | 4.71 | 3.86
1718 | Júcar | ES104603600020113E | ALPUENTE - LA ALMEZA | 2024-04-22 | 7.6 | 75 | 267 | 78 | 360 | 195 | 615 | 315 | 81 | 58 | 9.14 | 7.65
1718 | Júcar | ES104603600020113E | ALPUENTE - LA ALMEZA | 2024-09-16 | 7.5 | 28 | 168 | 69 | 135 | 70 | 312 | 139 | 70 | 63 | 7.68 | 6.33
1718 | Júcar | ES104603600020113E | ALPUENTE - LA ALMEZA | 2024-11-13 | 7.8 | 2 | 21 | 5 | 29 | 11 | 54 | 16 | 14 | 7 | 0.75 | 0.76
27 | Júcar | ES10030180001020E | ALTEA | 2024-01-09 | 7.82 | 5 | 244 | 13 | 280 | 6 | 511 | 40 | 54.8 | 14.9 | 6.39 | 3.27
27 | Júcar | ES10030180001020E | ALTEA | 2024-01-25 | 7.5 | 3 | 207 | 4 | 270 | 5 | 432 | 25 | 39.3 | 14.8 | 5.48 | 1.2
27 | Júcar | ES10030180001020E | ALTEA | 2024-02-05 | 7.55 | 3 | 130 | 8 | 185 | 5 | 325 | 35 | 34.5 | 16 | 4.43 | 1.74
27 | Júcar | ES10030180001020E | ALTEA | 2024-02-22 | 7.4 | 3 | 186 | 8 | 200 | 5 | 322 | 32 | 34.5 | 14.4 | 4.44 | 1.68
27 | Júcar | ES10030180001020E | ALTEA | 2024-03-04 | 7.62 | 5 | 197 | 10 | 200 | 5 | 384 | 34 | 39 | 15.1 | 5.45 | 0.87
27 | Júcar | ES10030180001020E | ALTEA | 2024-03-22 | 7.42 | 4 | 344 | 9 | 240 | 5 | 513 | 26 | 52.1 | 13.9 | 7.9 | 2.04
27 | Júcar | ES10030180001020E | ALTEA | 2024-04-02 | 7.73 | 5 | 233 | 9 | 280 | 5 | 507 | 32 | 41.1 | 11.6 | 5.7 | 1.2
27 | Júcar | ES10030180001020E | ALTEA | 2024-04-18 | 7.69 | 6 | 266 | 10 | 320 | 5 | 542 | 30 | 45.3 | 13.3 | 6.7 | 2.16
27 | Júcar | ES10030180001020E | ALTEA | 2024-05-06 | 7.73 | 6 | 237 | 9 | 260 | 5 | 446 | 39 | 50.1 | 14.6 | 7.28 | 1.45
27 | Júcar | ES10030180001020E | ALTEA | 2024-05-23 | 7.62 | 3 | 237 | 8 | 280 | 5 | 538 | 31 | 48.2 | 13.7 | 6.52 | 1.44
27 | Júcar | ES10030180001020E | ALTEA | 2024-06-10 | 7.95 | 4 | 292 | 8 | 380 | 5 | 647 | 38 | 59.2 | 17 | 7.13 | 2.37
27 | Júcar | ES10030180001020E | ALTEA | 2024-06-20 | 7.84 | 4 | 220 | 12 | 300 | 5 | 579 | 40 | 62.2 | 11.5 | 6.91 | 1.65
27 | Júcar | ES10030180001020E | ALTEA | 2024-07-01 | 7.84 | 4 | 268 | 7 | 300 | 5 | 610 | 32 | 52.5 | 11.8 | 6.98 | 1.22
27 | Júcar | ES10030180001020E | ALTEA | 2024-07-18 | 7.72 | 4 | 240 | 6 | 340 | 14 | 604 | 57 | 67.2 | 12.8 | 8.69 | 1.75
27 | Júcar | ES10030180001020E | ALTEA | 2024-08-05 | 7.78 | 4 | 136 | 9 | 220 | 15 | 431 | 46 | 50.4 | 12.7 | 6.66 | 1.82
27 | Júcar | ES10030180001020E | ALTEA | 2024-08-27 | 7.8 | 4 | 237 | 6 | 340 | 5 | 590 | 42 | 59.1 | 12.7 | 7.7 | 2.4
27 | Júcar | ES10030180001020E | ALTEA | 2024-09-09 | 7.71 | 4 | 143 | 8 | 240 | 11 | 381 | 38 | 46 | 13 | 5.77 | 2.21
27 | Júcar | ES10030180001020E | ALTEA | 2024-09-25 | 7.61 | 4 | 260 | 7 | 300 | 5 | 617 | 38 | 65.1 | 12.3 | 7.55 | 1.72
27 | Júcar | ES10030180001020E | ALTEA | 2024-10-02 | 7.49 | 4 | 240 | 9 | 340 | 5 | 569 | 35 | 51.7 | 10.7 | 6.84 | 1.79
27 | Júcar | ES10030180001020E | ALTEA | 2024-10-16 | 7.73 | 4 | 254 | 5 | 340 | 5 | 648 | 37 | 61.3 | 11.7 | 7.67 | 2.27
27 | Júcar | ES10030180001020E | ALTEA | 2024-11-05 | 7.68 | 3 | 220 | 8 | 270 | 5 | 494 | 30 | 49 | 14.7 | 5.61 | 1.07
27 | Júcar | ES10030180001020E | ALTEA | 2024-11-22 | 7.65 | 3 | 268 | 8 | 300 | 5 | 830 | 34 | 47 | 15.5 | 6.89 | 2.63
27 | Júcar | ES10030180001020E | ALTEA | 2024-12-02 | 7.65 | 4 | 283 | 9 | 260 | 5 | 547 | 29 | 62 | 15 | 7.29 | 1.09
27 | Júcar | ES10030180001020E | ALTEA | 2024-12-16 | 7.55 | 4 | 257 | 9 | 280 | 5 | 512 | 35 | 59.5 | 16.8 | 6.84 | 2.34
1912 | Júcar | ES10030180001026E | ALTEA - GALERA DE LAS PALMERAS | 2024-03-21 | 7.57 | 5 | 198 | 12 | 230 | 5 | 380 | 27 | 36.5 | 5.63 | 4.35 | 1.53
1912 | Júcar | ES10030180001026E | ALTEA - GALERA DE LAS PALMERAS | 2024-06-21 | 7.74 | 17 | 825 | 37 | 640 | 9 | 1532 | 46 | 117 | 14.8 | 21.6 | 3.3
1912 | Júcar | ES10030180001026E | ALTEA - GALERA DE LAS PALMERAS | 2024-09-04 | 7.47 | 15 | 185 | 29 | 290 | 13 | 464 | 60 | 56.8 | 29 | 6.78 | 1.09
1912 | Júcar | ES10030180001026E | ALTEA - GALERA DE LAS PALMERAS | 2024-12-13 | 7.4 | 12 | 243 | 29 | 380 | 5 | 565 | 28 | 81.6 | 10.3 | 8.27 | 4.82
1913 | Júcar | ES10030180001027E | ALTEA - GOLF | 2024-02-19 | 7.54 | 7 | 140 | 13 | 200 | 5 | 418 | 43 | 71 | 12.5 | 8.61 | 6.1
1913 | Júcar | ES10030180001027E | ALTEA - GOLF | 2024-06-20 | 7.72 | 6 | 220 | 9 | 320 | 5 | 527 | 43 | 111 | 17.9 | 10.8 | 3.26
1913 | Júcar | ES10030180001027E | ALTEA - GOLF | 2024-07-12 | 7.67 | 10 | 210 | 12 | 340 | 5 | 625 | 35 | 153 | 16.4 | 14.9 | 1.17
1913 | Júcar | ES10030180001027E | ALTEA - GOLF | 2024-08-26 | 7.77 | 12 | 223 | 12 | 520 | 5 | 778 | 57 | 84.4 | 38.8 | 9.58 | 6.22
1913 | Júcar | ES10030180001027E | ALTEA - GOLF | 2024-09-04 | 7.6 | 9 | 363 | 15 | 125 | 7 | 306 | 52 | 68.3 | 11.9 | 7.15 | 0.67
1913 | Júcar | ES10030180001027E | ALTEA - GOLF | 2024-11-25 | 7.45 | 5 | 163 | 10 | 210 | 5 | 353 | 47 | 64.2 | 12.2 | 7.2 | 1.25
1914 | Júcar | ES10030180001028E | ALTEA - GOLF - VIVERO | 2024-01-19 | 7.6 | 4 | 180 | 11 | 220 | 5 | 409 | 43 | 79.6 | 14 | 7.61 | 3.6
1914 | Júcar | ES10030180001028E | ALTEA - GOLF - VIVERO | 2024-04-26 | 7.68 | 13 | 106 | 22 | 155 | 5 | 288 | 57 | 88.9 | 19.2 | 8.18 | 3.73
1914 | Júcar | ES10030180001028E | ALTEA - GOLF - VIVERO | 2024-07-12 | 7.83 | 9 | 144 | 6 | 240 | 13 | 448 | 46 | 173 | 30.8 | 13.1 | 2.5
1914 | Júcar | ES10030180001028E | ALTEA - GOLF - VIVERO | 2024-10-18 | 7.74 | 6 | 227 | 18 | 230 | 5 | 571 | 42 | 120 | 7.64 | 11.4 | 5.46
1915 | Júcar | ES10030180001029E | ALTEA - LEÑA | 2024-01-19 | 7.42 | 9 | 232 | 15 | 110 | 9 | 344 | 35 | 42.9 | 7 | 6.22 | 1.43
1915 | Júcar | ES10030180001029E | ALTEA - LEÑA | 2024-04-26 | 7.58 | 7 | 580 | 13 | 400 | 6 | 809 | 39 | 63.8 | 5.76 | 9.17 | 1.34
1915 | Júcar | ES10030180001029E | ALTEA - LEÑA | 2024-07-12 | 7.65 | 5 | 93 | 12 | 98 | 5 | 165 | 31 | 70.6 | 12.5 | 5.83 | 1.64
1915 | Júcar | ES10030180001029E | ALTEA - LEÑA | 2024-10-18 | 7.64 | 3 | 90 | 13 | 32 | 5 | 114 | 22 | 22.8 | 5.88 | 3.41 | 1.04
1911 | Júcar | ES10030180001025E | ALTEA - MASCARAT | 2024-01-19 | 7.66 | 2 | 188 | 4 | 170 | 5 | 407 | 26 | 68 | 16.2 | 8.28 | 1.68
1911 | Júcar | ES10030180001025E | ALTEA - MASCARAT | 2024-02-16 | 7.48 | 3 | 211 | 9 | 320 | 6 | 535 | 30 | 73.4 | 9.5 | 8.66 | 3.93
1911 | Júcar | ES10030180001025E | ALTEA - MASCARAT | 2024-03-01 | 7.43 | 5 | 210 | 12 | 220 | 8 | 414 | 39 | 71.3 | 17.2 | 10.8 | 3.33
1911 | Júcar | ES10030180001025E | ALTEA - MASCARAT | 2024-04-17 | 7.58 | 5 | 296 | 9 | 220 | 5 | 517 | 29 | 74.2 | 19.3 | 11 | 4.79
1911 | Júcar | ES10030180001025E | ALTEA - MASCARAT | 2024-05-17 | 7.59 | 6 | 196 | 10 | 205 | 5 | 384 | 44 | 84.1 | 27.4 | 9.01 | 4.6
1911 | Júcar | ES10030180001025E | ALTEA - MASCARAT | 2024-06-17 | 7.75 | 5 | 320 | 3 | 320 | 5 | 586 | 27 | 92.1 | 20.2 | 12.2 | 2.14
1911 | Júcar | ES10030180001025E | ALTEA - MASCARAT | 2024-07-17 | 7.69 | 8 | 180 | 7 | 220 | 5 | 434 | 38 | 71.4 | 19 | 9.93 | 2.82
1911 | Júcar | ES10030180001025E | ALTEA - MASCARAT | 2024-08-23 | 7.43 | 5 | 180 | 5 | 340 | 5 | 587 | 32 | 87.1 | 32.8 | 9.14 | 4.03
1911 | Júcar | ES10030180001025E | ALTEA - MASCARAT | 2024-09-18 | 7.62 | 7 | 211 | 8 | 220 | 5 | 611 | 40 | 74.2 | 26.1 | 10 | 4.44
1911 | Júcar | ES10030180001025E | ALTEA - MASCARAT | 2024-10-04 | 7.62 | 9 | 210 | 19 | 220 | 11 | 495 | 56 | 80.5 | 37.8 | 15 | 4.36
1911 | Júcar | ES10030180001025E | ALTEA - MASCARAT | 2024-11-25 | 7.56 | 2 | 187 | 4 | 340 | 5 | 509 | 31 | 72.3 | 20.3 | 13.7 | 3.07
1911 | Júcar | ES10030180001025E | ALTEA - MASCARAT | 2024-12-12 | 7.51 | 2 | 180 | 3 | 250 | 5 | 410 | 27 | 59.1 | 13 | 7.14 | 3.4
1873 | Júcar | ES10030180001021E | ALTEA - MONTERRICO | 2024-03-22 | 7.7 | 6 | 920 | 17 | 640 | 5 | 1418 | 42 | 80.6 | 45.3 | 16.3 | 4.29
1873 | Júcar | ES10030180001021E | ALTEA - MONTERRICO | 2024-06-07 | 7.69 | 7 | 94 | 22 | 94 | 5 | 181 | 42 | 39.9 | 29.4 | 4.32 | 2.98
1873 | Júcar | ES10030180001021E | ALTEA - MONTERRICO | 2024-09-04 | 7.45 | 5 | 57 | 18 | 80 | 7 | 136 | 28 | 39.1 | 6.52 | 4.03 | 2.74
1873 | Júcar | ES10030180001021E | ALTEA - MONTERRICO | 2024-12-13 | 7.4 | 18 | 323 | 48 | 300 | 5 | 734 | 77 | 84.6 | 18.8 | 11.5 | 9.76
1872 | Júcar | ES10030180001022E | ALTEA - PARADISO | 2024-02-19 | 7.45 | 5 | 197 | 10 | 340 | 5 | 559 | 27 | 132 | 9.07 | 13.9 | 7.89
1872 | Júcar | ES10030180001022E | ALTEA - PARADISO | 2024-04-17 | 7.47 | 12 | 223 | 19 | 90 | 7 | 225 | 42 | 26.1 | 4.72 | 5.2 | 6.97
1872 | Júcar | ES10030180001022E | ALTEA - PARADISO | 2024-06-07 | 7.76 | 2 | 380 | 4 | 440 | 5 | 734 | 22 | 148 | 3.13 | 13.5 | 7.01
1872 | Júcar | ES10030180001022E | ALTEA - PARADISO | 2024-08-26 | 7.92 | 14 | 170 | 23 | 110 | 5 | 266 | 65 | 41.1 | 50.3 | 4.28 | 9.58
1872 | Júcar | ES10030180001022E | ALTEA - PARADISO | 2024-10-18 | 7.49 | 4 | 123 | 10 | 105 | 9 | 222 | 36 | 35.9 | 4.49 | 3.55 | 2.52
1872 | Júcar | ES10030180001022E | ALTEA - PARADISO | 2024-12-13 | 7.45 | 7 | 448 | 13 | 520 | 5 | 887 | 30 | 154 | 12.9 | 16.6 | 6.58
1871 | Júcar | ES10030180001023E | ALTEA - SANTA CLARA | 2024-02-19 | 7.35 | 10 | 290 | 25 | 440 | 8 | 764 | 57 | 96 | 9.73 | 11.8 | 7.92
1871 | Júcar | ES10030180001023E | ALTEA - SANTA CLARA | 2024-04-17 | 7.64 | 12 | 120 | 17 | 100 | 9 | 229 | 49 | 48.8 | 9.2 | 4.2 | 3.12
1871 | Júcar | ES10030180001023E | ALTEA - SANTA CLARA | 2024-06-07 | 7.66 | 6 | 133 | 18 | 300 | 6 | 528 | 40 | 71.7 | 14.6 | 8.06 | 3.37
1871 | Júcar | ES10030180001023E | ALTEA - SANTA CLARA | 2024-08-26 | 7.72 | 6 | 70 | 10 | 110 | 10 | 206 | 35 | 39.4 | 11.1 | 4.4 | 1.89
1871 | Júcar | ES10030180001023E | ALTEA - SANTA CLARA | 2024-10-04 | 7.64 | 6 | 183 | 13 | 260 | 6 | 489 | 36 | 73.9 | 10.3 | 6.98 | 3.63
1871 | Júcar | ES10030180001023E | ALTEA - SANTA CLARA | 2024-12-13 | 7.48 | 10 | 76 | 12 | 160 | 7 | 303 | 33 | 82.5 | 15 | 7.82 | 4.59
1868 | Júcar | ES10030180001024E | ALTEA - TOIX-MASCARAT | 2024-01-19 | 7.37 | 7 | 196 | 16 | 560 | 5 | 986 | 56 | 127 | 31.5 | 15.2 | 8.17
1868 | Júcar | ES10030180001024E | ALTEA - TOIX-MASCARAT | 2024-02-16 | 7.35 | 2 | 283 | 2 | 300 | 5 | 557 | 18 | 117 | 2.9 | 11.5 | 1.34
1868 | Júcar | ES10030180001024E | ALTEA - TOIX-MASCARAT | 2024-03-01 | 7 | 16 | 217 | 34 | 260 | 6 | 455 | 47 | 66.3 | 25.7 | 8.72 | 7.2
1868 | Júcar | ES10030180001024E | ALTEA - TOIX-MASCARAT | 2024-04-17 | 7.65 | 9 | 463 | 10 | 620 | 8 | 931 | 41 | 116 | 32.7 | 16.1 | 3.28
1868 | Júcar | ES10030180001024E | ALTEA - TOIX-MASCARAT | 2024-05-17 | 7.6 | 8 | 204 | 9 | 320 | 6 | 564 | 44 | 92 | 39.5 | 8.91 | 5.49
1868 | Júcar | ES10030180001024E | ALTEA - TOIX-MASCARAT | 2024-06-17 | 7.46 | 7 | 392 | 13 | 560 | 5 | 775 | 40 | 114 | 25.5 | 12.2 | 9.76
1868 | Júcar | ES10030180001024E | ALTEA - TOIX-MASCARAT | 2024-07-17 | 7.8 | 15 | 572 | 22 | 620 | 8 | 1170 | 68 | 143 | 56.9 | 19.2 | 3.78
1868 | Júcar | ES10030180001024E | ALTEA - TOIX-MASCARAT | 2024-08-23 | 7.54 | 7 | 464 | 7 | 640 | 5 | 1114 | 42 | 172 | 56.2 | 17.8 | 4.27
1868 | Júcar | ES10030180001024E | ALTEA - TOIX-MASCARAT | 2024-09-18 | 7.54 | 4 | 257 | 6 | 420 | 7 | 658 | 32 | 111 | 12.6 | 12.2 | 5.98
1868 | Júcar | ES10030180001024E | ALTEA - TOIX-MASCARAT | 2024-10-04 | 7.57 | 8 | 290 | 12 | 320 | 5 | 621 | 45 | 82.6 | 39.1 | 9.45 | 2.06
1868 | Júcar | ES10030180001024E | ALTEA - TOIX-MASCARAT | 2024-11-25 | 7.23 | 4 | 376 | 5 | 520 | 6 | 861 | 26 | 131 | 4.68 | 15.3 | 3.97
1868 | Júcar | ES10030180001024E | ALTEA - TOIX-MASCARAT | 2024-12-12 | 7.25 | 2 | 490 | 3 | 340 | 5 | 996 | 26 | 77.6 | 7.81 | 12.1 | 7.48
28 | Júcar | ES10460170002000E | ALZIRA - BARRACA AIGÜES VIVES | 2024-01-25 | 7.5 | 3 | 508 | 15 | 362 | 14 | 757 | 53 | 137 | 14.5 | 14.7 | 2.34
28 | Júcar | ES10460170002000E | ALZIRA - BARRACA AIGÜES VIVES | 2024-05-22 | 7.1 | 2 | 258 | 6 | 216 | 8 | 617 | 37 | 86.5 | 4.9 | 13.3 | 2.64
28 | Júcar | ES10460170002000E | ALZIRA - BARRACA AIGÜES VIVES | 2024-09-18 | 7.3 | 3 | 203 | 11 | 250 | 12 | 528 | 31 | 84.6 | 6.28 | 8.32 | 5.35
28 | Júcar | ES10460170002000E | ALZIRA - BARRACA AIGÜES VIVES | 2024-12-10 | 7.5 | 8 | 298 | 9 | 687 | 5 | 1410 | 39 | 238 | 4.2 | 22 | 1.14
1068 | Júcar | ES10460170001000E | ALZIRA - CARCAIXENT | 2024-01-03 | 7.4 | 10 | 181 | 26 | 252 | 20 | 540 | 66 | 43.7 | 26 | 4.94 | 1.52
1068 | Júcar | ES10460170001000E | ALZIRA - CARCAIXENT | 2024-01-23 | 7.9 | 2 | 121 | 6 | 306 | 5 | 637 | 31 | 47.8 | 15.6 | 5.05 | 0.53
1068 | Júcar | ES10460170001000E | ALZIRA - CARCAIXENT | 2024-02-11 | 7 | 8 | 164 | 17 | 106 | 15 | 236 | 59 | 43.2 | 22.6 | 6.1 | 0.71
1068 | Júcar | ES10460170001000E | ALZIRA - CARCAIXENT | 2024-02-22 | 7.1 | 26 | 173 | 41 | 212 | 38 | 555 | 103 | 45.6 | 28.2 | 5.96 | 3.32
1068 | Júcar | ES10460170001000E | ALZIRA - CARCAIXENT | 2024-03-03 | 6.8 | 9 | 237 | 16 | 386 | 17 | 792 | 61 | 56.1 | 27 | 7.68 | 0.77
1068 | Júcar | ES10460170001000E | ALZIRA - CARCAIXENT | 2024-03-24 | 7 | 5 | 222 | 7 | 194 | 7 | 514 | 38 | 49.9 | 23.6 | 6.38 | 0.56
1068 | Júcar | ES10460170001000E | ALZIRA - CARCAIXENT | 2024-04-02 | 7.3 | 18 | 137 | 17 | 160 | 11 | 408 | 32 | 37.3 | 23.6 | 6.2 | 0.53
1068 | Júcar | ES10460170001000E | ALZIRA - CARCAIXENT | 2024-04-22 | 7.4 | 6 | 159 | 9 | 216 | 8 | 466 | 30 | 31.2 | 34.5 | 5.75 | 0.56
1068 | Júcar | ES10460170001000E | ALZIRA - CARCAIXENT | 2024-05-13 | 7 | 4 | 143 | 8 | 244 | 6 | 501 | 33 | 55.3 | 36 | 7.6 | 0.58
1068 | Júcar | ES10460170001000E | ALZIRA - CARCAIXENT | 2024-05-22 | 6.5 | 4 | 145 | 8 | 134 | 6 | 432 | 32 | 45.2 | 30.1 | 7.04 | 0.41
1068 | Júcar | ES10460170001000E | ALZIRA - CARCAIXENT | 2024-06-03 | 7.3 | 2 | 131 | 5 | 218 | 5 | 440 | 35 | 43.6 | 17.5 | 6.18 | 0.33
1068 | Júcar | ES10460170001000E | ALZIRA - CARCAIXENT | 2024-06-18 | 7.1 | 2 | 129 | 5 | 238 | 5 | 506 | 33 | 32 | 16.8 | 6.07 | 0.31
1068 | Júcar | ES10460170001000E | ALZIRA - CARCAIXENT | 2024-07-03 | 8.3 | 2 | 78 | 5 | 162 | 5 | 357 | 45 | 35.4 | 9.72 | 6.68 | 0.6
1068 | Júcar | ES10460170001000E | ALZIRA - CARCAIXENT | 2024-07-18 | 7.3 | 5 | 100 | 6 | 174 | 6 | 374 | 26 | 27.9 | 6.09 | 3.91 | 0.39
1068 | Júcar | ES10460170001000E | ALZIRA - CARCAIXENT | 2024-08-08 | 7.1 | 2 | 120 | 5 | 202 | 5 | 446 | 35 | 41 | 7.55 | 7.3 | 0.52
1068 | Júcar | ES10460170001000E | ALZIRA - CARCAIXENT | 2024-08-28 | 7 | 2 | 64 | 5 | 132 | 5 | 299 | 28 | 41.9 | 7.8 | 5.33 | 0.47
1068 | Júcar | ES10460170001000E | ALZIRA - CARCAIXENT | 2024-09-10 | 6.5 | 12 | 117 | 32 | 204 | 21 | 444 | 72 | 35.4 | 27.6 | 7.2 | 2.19
1068 | Júcar | ES10460170001000E | ALZIRA - CARCAIXENT | 2024-09-17 | 7.7 | 7 | 214 | 26 | 206 | 18 | 438 | 56 | 43.5 | 31.8 | 5.25 | 2.32
1068 | Júcar | ES10460170001000E | ALZIRA - CARCAIXENT | 2024-10-13 | 6.1 | 3 | 80 | 11 | 212 | 5 | 452 | 26 | 42.4 | 14.1 | 5.32 | 0.4
1068 | Júcar | ES10460170001000E | ALZIRA - CARCAIXENT | 2024-10-22 | 8.2 | 1 | 236 | 19 | 210 | 12 | 431 | 26 | 43.4 | 5.15 | 8.55 | 0.46
1068 | Júcar | ES10460170001000E | ALZIRA - CARCAIXENT | 2024-11-11 | 7.2 | 1 | 41 | 5 | 70 | 5 | 147 | 21 | 18.4 | 8 | 1.96 | 0.5
1068 | Júcar | ES10460170001000E | ALZIRA - CARCAIXENT | 2024-11-24 | 6.9 | 4 | 62 | 6 | 84 | 5 | 231 | 27 | 19.3 | 3.55 | 3.8 | 0.51
1068 | Júcar | ES10460170001000E | ALZIRA - CARCAIXENT | 2024-12-08 | 7.2 | 14 | 71 | 15 | 132 | 16 | 286 | 79 | 34.7 | 8.76 | 4.04 | 0.92
1068 | Júcar | ES10460170001000E | ALZIRA - CARCAIXENT | 2024-12-22 | 6.8 | 9 | 59 | 11 | 102 | 5 | 203 | 57 | 25.9 | 11 | 3.33 | 0.75
29 | Júcar | ES10460390000000E | ANNA | 2024-01-02 | 7.2 | 2 | 185 | 7 | 174 | 7 | 394 | 27 | 59 | 10.4 | 8.92 | 1.83
29 | Júcar | ES10460390000000E | ANNA | 2024-02-15 | 7.1 | 2 | 128 | 5 | 248 | 5 | 529 | 49 | 84 | 20 | 9.82 | 2.8
29 | Júcar | ES10460390000000E | ANNA | 2024-03-12 | 7 | 1 | 69 | 5 | 218 | 5 | 461 | 26 | 61.7 | 4.58 | 8.08 | 1.19
29 | Júcar | ES10460390000000E | ANNA | 2024-04-28 | 7.2 | 2 | 406 | 5 | 396 | 5 | 812 | 30 | 130 | 10.5 | 20.6 | 1.85
29 | Júcar | ES10460390000000E | ANNA | 2024-05-20 | 6.3 | 4 | 140 | 6 | 278 | 5 | 566 | 34 | 62.5 | 24.4 | 8.18 | 2.26
29 | Júcar | ES10460390000000E | ANNA | 2024-06-12 | 7.1 | 2 | 84 | 5 | 116 | 5 | 248 | 21 | 51 | 3.67 | 5.05 | 1.84
29 | Júcar | ES10460390000000E | ANNA | 2024-07-22 | 7.6 | 1 | 111 | 5 | 164 | 5 | 297 | 16 | 45.5 | 12.6 | 5.55 | 3.05
29 | Júcar | ES10460390000000E | ANNA | 2024-08-20 | 6.7 | 2 | 256 | 8 | 372 | 6 | 761 | 25 | 65 | 13.1 | 9.86 | 2.42
29 | Júcar | ES10460390000000E | ANNA | 2024-09-02 | 6.7 | 3 | 161 | 5 | 146 | 5 | 326 | 31 | 52.1 | 13.8 | 7.14 | 2.82
29 | Júcar | ES10460390000000E | ANNA | 2024-10-01 | 7.5 | 2 | 97 | 5 | 106 | 7 | 219 | 26 | 39.6 | 6.43 | 5.15 | 2.02
29 | Júcar | ES10460390000000E | ANNA | 2024-11-06 | 8.1 | 2 | 127 | 5 | 184 | 6 | 309 | 18 | 43.5 | 5.64 | 7.72 | 1.81
29 | Júcar | ES10460390000000E | ANNA | 2024-12-12 | 7.5 | 4 | 72 | 5 | 219 | 5 | 404 | 12 | 54.4 | 7.36 | 6.54 | 2.1
30 | Júcar | ES10460400000000E | ANTELLA | 2024-02-21 |  | 4 | 191 | 7 | 254 | 6 | 542 | 55 | 68.5 | 28.2 | 9.36 | 1.94
30 | Júcar | ES10460400000000E | ANTELLA | 2024-04-23 | 7.2 | 3 | 744 | 9 | 522 | 8 | 1085 | 51 | 142 | 25.2 | 13.3 | 4.49
30 | Júcar | ES10460400000000E | ANTELLA | 2024-06-13 | 7.4 | 3 | 42 | 6 | 159 | 6 | 278 | 27 | 54 | 67 | 5.75 | 1.92
30 | Júcar | ES10460400000000E | ANTELLA | 2024-08-29 | 7.2 | 2 | 280 | 5 | 284 | 5 | 589 | 32 | 56.2 | 13.7 | 8.68 | 3.56
30 | Júcar | ES10460400000000E | ANTELLA | 2024-10-22 | 8 | 6 | 38 | 12 | 49 | 10 | 104 | 24 | 47.1 | 3.86 | 5.3 | 1.01
30 | Júcar | ES10460400000000E | ANTELLA | 2024-12-08 | 7.5 | 8 | 111 | 13 | 241 | 12 | 525 | 79 | 167 | 7.7 | 14.5 | 6.1
1737 | Júcar | ES10120130000000E | ARAÑUEL | 2024-01-16 | 8 | 8 | 31 | 13 | 41 | 11 | 86 | 29 | 28 | 22.6 | 3.73 | 0.67
1737 | Júcar | ES10120130000000E | ARAÑUEL | 2024-03-14 | 7.9 | 7 | 90 | 9 | 39 | 8 | 198 | 19 | 38 | 4.4 | 3.88 | 2.1
1737 | Júcar | ES10120130000000E | ARAÑUEL | 2024-05-13 | 7.9 | 7 | 108 | 9 | 147 | 11 | 296 | 36 | 48 | 15 | 5.52 | 0.84
1737 | Júcar | ES10120130000000E | ARAÑUEL | 2024-07-14 | 7.9 | 3 | 114 | 7 | 147 | 7 | 291 | 19 | 35 | 13.2 | 3.82 | 9.69
1737 | Júcar | ES10120130000000E | ARAÑUEL | 2024-09-17 | 8 | 4 | 132 | 12 | 189 | 4 | 452 | 16 | 41 | 1.2 | 5.71 | 0.55
1737 | Júcar | ES10120130000000E | ARAÑUEL | 2024-12-19 | 8 | 10 | 21 | 16 | 15 | 10 | 32 | 19 | 24 | 19.6 | 2.07 | 0.29
257 | Júcar | ES10460410000000E | ARAS DE LOS OLMOS | 2024-02-19 | 7.5 | 1 | 30 | 5 | 18 | 16 | 77 | 23 | 18 | 5.2 | 10.1 | 4.28
257 | Júcar | ES10460410000000E | ARAS DE LOS OLMOS | 2024-04-16 | 7.7 | 3 | 672 | 5 | 280 | 8 | 951 | 25 | 30 | 11 | 6.3 | 0.34
257 | Júcar | ES10460410000000E | ARAS DE LOS OLMOS | 2024-06-17 | 7.7 | 1 | 352 | 5 | 170 | 7 | 344 | 18 | 30 | 13 | 6.7 | 3.74
257 | Júcar | ES10460410000000E | ARAS DE LOS OLMOS | 2024-08-19 | 7.6 | 4 | 194 | 6 | 220 | 6 | 366 | 34 | 54 | 8.8 | 8.02 | 2.17
257 | Júcar | ES10460410000000E | ARAS DE LOS OLMOS | 2024-10-16 | 7.5 | 4 | 178 | 5 | 105 | 6 | 269 | 24 | 50 | 46 | 6.43 | 6.29
257 | Júcar | ES10460410000000E | ARAS DE LOS OLMOS | 2024-12-01 | 6.9 | 3 | 194 | 5 | 140 | 5 | 284 | 17 | 65 | 37 | 6.67 | 3.7
1722 | Júcar | ES10120140000000E | ARES DEL MAESTRE | 2024-02-14 | 8.2 | 3 | 128 | 2 | 233 | 3 | 437 | 33 | 57.5 | 21.9 | 7.33 | 7.25
1722 | Júcar | ES10120140000000E | ARES DEL MAESTRE | 2024-05-20 | 8.2 | 6 | 25 | 12 | 15 | 3 | 36 | 36 | 13.5 | 7.13 | 1.4 | 6.78
1722 | Júcar | ES10120140000000E | ARES DEL MAESTRE | 2024-07-21 | 8.3 | 3 | 106 | 4 | 250 | 6 | 344 | 30 | 69.5 | 12.9 | 6.72 | 4.91
1722 | Júcar | ES10120140000000E | ARES DEL MAESTRE | 2024-10-22 | 7.9 | 3 | 114 | 2 | 180 | 4 | 307 | 26 | 35.9 | 13.4 | 4.15 | 3.67
2006 | Júcar | ES10120150000000E | ARGELITA | 2024-02-18 | 7.8 | 5 | 176 | 8 | 224 | 8 | 455 | 39 | 68 | 22.6 | 7.79 | 6.88
2006 | Júcar | ES10120150000000E | ARGELITA | 2024-05-26 | 7.9 | 6 | 198 | 6 | 284 | 6 | 588 | 38 | 144 | 12.4 | 11.1 | 7.98
2006 | Júcar | ES10120150000000E | ARGELITA | 2024-08-22 | 7.9 | 20 | 592 | 21 | 650 | 21 | 1330 | 90 | 78 | 61 | 10.9 | 8.02
2006 | Júcar | ES10120150000000E | ARGELITA | 2024-11-25 | 7.9 | 2 | 260 | 3 | 328 | 9 | 879 | 25 | 79 | 22 | 9.74 | 5.48
31 | Júcar | ES10120160001010E | ARTANA | 2024-01-21 | 7.8 | 5 | 124 | 5 | 165 | 6 | 334 | 23 | 47 | 17 | 4.95 | 0.57
31 | Júcar | ES10120160001010E | ARTANA | 2024-03-04 | 7.8 | 3 | 128 | 4 | 100 | 4 | 229 | 22 | 33 | 14.4 | 4.93 | 1.1
31 | Júcar | ES10120160001010E | ARTANA | 2024-05-19 | 7.8 | 5 | 160 | 6 | 128 | 5 | 265 | 18 | 37 | 2.2 | 4.99 | 4.16
31 | Júcar | ES10120160001010E | ARTANA | 2024-07-17 | 7.9 | 6 | 108 | 11 | 129 | 13 | 277 | 29 | 28 | 1.8 | 3.16 | 2.67
31 | Júcar | ES10120160001010E | ARTANA | 2024-09-04 | 7.9 | 2 | 65 | 4 | 69 | 4 | 133 | 15 | 14 | 4.8 | 2.43 | 1.86
31 | Júcar | ES10120160001010E | ARTANA | 2024-11-18 | 7.8 | 2 | 88 | 3 | 118 | 3 | 253 | 9 | 28 | 11 | 2.79 | 1.38
32 | Júcar | ES10030190001010E | ASPE | 2024-01-14 | 7.48 | 1 | 289 | 8 | 380 | 5 | 627 | 33 | 97.6 | 13.1 | 9.94 | 0.49
32 | Júcar | ES10030190001010E | ASPE | 2024-01-23 | 7.31 | 4 | 286 | 5 | 360 | 5 | 679 | 26 | 100 | 9.55 | 11.4 | 0.32
32 | Júcar | ES10030190001010E | ASPE | 2024-02-14 | 7.04 | 11 | 293 | 18 | 340 | 5 | 613 | 41 | 86.8 | 15.1 | 10.1 | 0.73
32 | Júcar | ES10030190001010E | ASPE | 2024-02-27 | 7.3 | 2 | 221 | 6 | 380 | 5 | 576 | 26 | 116 | 9.87 | 10.6 | 0.35
32 | Júcar | ES10030190001010E | ASPE | 2024-03-11 | 7.42 | 5 | 254 | 10 | 360 | 5 | 595 | 35 | 85.4 | 6.64 | 9.35 | 0.39
32 | Júcar | ES10030190001010E | ASPE | 2024-03-21 | 7.42 | 1 | 162 | 5 | 340 | 5 | 516 | 35 | 91.6 | 4.17 | 8.74 | 0.45
32 | Júcar | ES10030190001010E | ASPE | 2024-04-07 | 7.05 | 1 | 290 | 5 | 400 | 5 | 792 | 29 | 114 | 6.28 | 12.1 | 0.52
32 | Júcar | ES10030190001010E | ASPE | 2024-04-16 | 7.53 | 1 | 282 | 5 | 440 | 5 | 831 | 33 | 93.2 | 7.61 | 11 | 0.93
32 | Júcar | ES10030190001010E | ASPE | 2024-05-07 | 7.69 | 1 | 310 | 8 | 360 | 5 | 641 | 32 | 94.9 | 7.72 | 10.8 | 0.65
32 | Júcar | ES10030190001010E | ASPE | 2024-05-23 | 7.19 | 1 | 329 | 5 | 500 | 5 | 800 | 27 | 92.9 | 7.45 | 10.1 | 0.82
32 | Júcar | ES10030190001010E | ASPE | 2024-06-12 | 7.57 | 2 | 366 | 5 | 640 | 5 | 1048 | 27 | 57.2 | 3.61 | 7.61 | 0.91
32 | Júcar | ES10030190001010E | ASPE | 2024-06-26 | 7.36 | 2 | 385 | 5 | 500 | 6 | 815 | 28 | 85.5 | 2.34 | 11.8 | 0.46
32 | Júcar | ES10030190001010E | ASPE | 2024-07-07 | 7.49 | 1 | 271 | 5 | 440 | 5 | 686 | 29 | 97.8 | 3.78 | 11.4 | 0.46
32 | Júcar | ES10030190001010E | ASPE | 2024-07-18 | 7.31 | 2 | 271 | 5 | 380 | 10 | 669 | 31 | 85.7 | 3.64 | 9.98 | 0.81
32 | Júcar | ES10030190001010E | ASPE | 2024-08-21 | 7.6 | 1 | 813 | 5 | 560 | 5 | 1560 | 24 | 90.6 | 2.35 | 12.5 | 1.44
32 | Júcar | ES10030190001010E | ASPE | 2024-08-27 | 7.9 | 1 | 339 | 5 | 340 | 8 | 569 | 23 | 123 | 1.75 | 11.7 | 1.4
32 | Júcar | ES10030190001010E | ASPE | 2024-09-10 | 7.47 | 2 | 731 | 5 | 520 | 5 | 1162 | 26 | 97.8 | 1.66 | 13.5 | 0.71
32 | Júcar | ES10030190001010E | ASPE | 2024-09-26 | 7.63 | 1 | 434 | 5 | 520 | 6 | 870 | 37 | 92.8 | 2.22 | 11.7 | 0.69
32 | Júcar | ES10030190001010E | ASPE | 2024-10-01 | 7.47 | 1 | 129 | 5 | 400 | 5 | 1081 | 25 | 74.6 | 3.29 | 9.34 | 0.32
32 | Júcar | ES10030190001010E | ASPE | 2024-10-30 | 7.5 | 2 | 486 | 5 | 640 | 5 | 1112 | 20 | 85.8 | 4.42 | 10.2 | 1.68
32 | Júcar | ES10030190001010E | ASPE | 2024-11-12 | 7.65 | 3 | 224 | 7 | 250 | 5 | 481 | 27 | 61.8 | 6.94 | 6.57 | 0.49
32 | Júcar | ES10030190001010E | ASPE | 2024-11-27 | 7.8 | 2 | 262 | 9 | 210 | 5 | 637 | 33 | 82.9 | 7.14 | 9.37 | 0.35
32 | Júcar | ES10030190001010E | ASPE | 2024-12-10 | 7.38 | 5 | 327 | 16 | 500 | 5 | 797 | 37 | 93.6 | 3.55 | 9.92 | 0.87
32 | Júcar | ES10030190001010E | ASPE | 2024-12-22 | 7.5 | 3 | 417 | 10 | 620 | 5 | 1639 | 30 | 102 | 5.7 | 11.8 | 0.48
33 | Júcar | ES10120010000000E | ATZENETA DEL MAESTRAT | 2024-02-01 | 8.1 | 13 | 188 | 19 | 122 | 12 | 295 | 58 | 41.1 | 25.9 | 4.4 | 3.81
33 | Júcar | ES10120010000000E | ATZENETA DEL MAESTRAT | 2024-04-21 | 8 | 8 | 220 | 8 | 240 | 2 | 507 | 42 | 62.6 | 23 | 5.68 | 4.62
33 | Júcar | ES10120010000000E | ATZENETA DEL MAESTRAT | 2024-06-03 | 8 | 9 | 194 | 13 | 118 | 16 | 193 | 47 | 43.1 | 16 | 3.83 | 3.59
33 | Júcar | ES10120010000000E | ATZENETA DEL MAESTRAT | 2024-08-22 | 7.8 | 7 | 164 | 8 | 245 | 14 | 311 | 45 | 58.3 | 8.35 | 5.82 | 3.19
33 | Júcar | ES10120010000000E | ATZENETA DEL MAESTRAT | 2024-10-24 | 7.7 | 14 | 136 | 15 | 160 | 21 | 263 | 54 | 32 | 25.4 | 3.3 | 3.6
33 | Júcar | ES10120010000000E | ATZENETA DEL MAESTRAT | 2024-11-17 | 8 | 5 | 65 | 8 | 52 | 6 | 121 | 34 | 24.1 | 20.5 | 1.4 | 1.45
1783 | Júcar | ES10120170000000E | AYODAR | 2024-02-15 | 8.1 | 13 | 116 | 7 | 55 | 10 | 123 | 41 | 31 | 22.8 | 3.33 | 3.99
1783 | Júcar | ES10120170000000E | AYODAR | 2024-04-14 | 8 | 14 | 132 | 22 | 123 | 18 | 246 | 57 | 39 | 20.4 | 4.54 | 3.28
1783 | Júcar | ES10120170000000E | AYODAR | 2024-06-19 | 8 | 5 | 94 | 9 | 195 | 9 | 403 | 41 | 64 | 24 | 5.93 | 4.73
1783 | Júcar | ES10120170000000E | AYODAR | 2024-08-21 | 8 | 8 | 416 | 12 | 371 | 10 | 834 | 65 | 91 | 34 | 10 | 6.38
1783 | Júcar | ES10120170000000E | AYODAR | 2024-10-20 | 8 | 8 | 105 | 12 | 167 | 15 | 329 | 38 | 63 | 18.4 | 5.54 | 4.04
1783 | Júcar | ES10120170000000E | AYODAR | 2024-12-18 | 8 | 4 | 82 | 4 | 53 | 6 | 148 | 23 | 22 | 11 | 2.52 | 1.8
34 | Júcar | ES10460440001010E | AYORA | 2024-01-15 | 7.1 | 1 | 113 | 5 | 153 | 5 | 364 | 16 | 52 | 9.81 | 5.6 | 5.2
34 | Júcar | ES10460440001010E | AYORA | 2024-02-01 | 7.2 | 2 | 157 | 5 | 185 | 5 | 327 | 37 | 56.9 | 7.73 | 7.16 | 4.86
34 | Júcar | ES10460440001010E | AYORA | 2024-03-20 | 7.1 | 3 | 180 | 7 | 162 | 7 | 357 | 81 | 58.1 | 4.99 | 7.78 | 2.1
34 | Júcar | ES10460440001010E | AYORA | 2024-04-09 | 7.2 | 1 | 149 | 5 | 210 | 5 | 461 | 29 | 64.2 | 3.37 | 7.52 | 2.88
34 | Júcar | ES10460440001010E | AYORA | 2024-05-06 | 7 | 1 | 151 | 5 | 248 | 5 | 515 | 25 | 59 | 6.85 | 6.6 | 4.1
34 | Júcar | ES10460440001010E | AYORA | 2024-06-10 | 7.2 | 2 | 115 | 5 | 67 | 5 | 115 | 29 | 28 | 3.81 | 2.1 | 2.86
34 | Júcar | ES10460440001010E | AYORA | 2024-07-09 | 7.5 | 1 | 61 | 5 | 176 | 5 | 375 | 20 | 54.4 | 5.39 | 5.92 | 3.97
34 | Júcar | ES10460440001010E | AYORA | 2024-08-05 | 6.8 | 8 | 143 | 16 | 231 | 11 | 389 | 36 | 55 | 5.81 | 6.22 | 3.51
34 | Júcar | ES10460440001010E | AYORA | 2024-09-04 | 7.4 | 1 | 57 | 5 | 120 | 5 | 253 | 22 | 49.9 | 3.02 | 3.7 | 2.96
34 | Júcar | ES10460440001010E | AYORA | 2024-10-03 | 7.9 | 1 | 103 | 6 | 128 | 5 | 358 | 11 | 50.5 | 2.75 | 5.18 | 1.66
34 | Júcar | ES10460440001010E | AYORA | 2024-11-12 | 7.1 | 1 | 133 | 5 | 324 | 5 | 680 | 12 | 109 | 2.5 | 14.2 | 1.84
34 | Júcar | ES10460440001010E | AYORA | 2024-12-16 | 7.3 | 4 | 89 | 7 | 197 | 5 | 417 | 10 | 51 | 6.68 | 4.2 | 2.39
1735 | Júcar | ES10120180000000E | AZUEBAR | 2024-01-07 | 7.8 | 7 | 204 | 8 | 172 | 9 | 368 | 45 | 53 | 44.5 | 6.09 | 5.51
1735 | Júcar | ES10120180000000E | AZUEBAR | 2024-03-06 | 7.8 | 10 | 452 | 9 | 211 | 10 | 440 | 55 | 51 | 42.5 | 6.94 | 5.77
1735 | Júcar | ES10120180000000E | AZUEBAR | 2024-05-01 | 7.7 | 5 | 116 | 6 | 200 | 23 | 397 | 50 | 67 | 45.5 | 7.66 | 5.97
1735 | Júcar | ES10120180000000E | AZUEBAR | 2024-07-01 | 7.8 | 7 | 78 | 9 | 125 | 9 | 260 | 49 | 35 | 37 | 3.42 | 5.66
1735 | Júcar | ES10120180000000E | AZUEBAR | 2024-09-03 | 7.8 | 2 | 78 | 6 | 101 | 6 | 216 | 33 | 37 | 31 | 5.35 | 4.77
1735 | Júcar | ES10120180000000E | AZUEBAR | 2024-11-14 | 7.8 | 10 | 82 | 6 | 123 | 8 | 247 | 37 | 73 | 23.8 | 4.79 | 3.48
301 | Júcar | ES10030200000000E | BALONES | 2024-01-11 | 7.73 | 8 | 180 | 25 | 300 | 6 | 491 | 61 | 84.9 | 27.8 | 10.6 | 2.25
301 | Júcar | ES10030200000000E | BALONES | 2024-06-21 | 7.47 | 9 | 91 | 22 | 300 | 5 | 503 | 46 | 99.9 | 26.2 | 9.59 | 8.99
301 | Júcar | ES10030200000000E | BALONES | 2024-08-27 | 7.73 | 4 | 590 | 10 | 820 | 7 | 1356 | 27 | 137 | 7.13 | 17.7 | 5.96
301 | Júcar | ES10030200000000E | BALONES | 2024-11-19 | 7.37 | 6 | 200 | 13 | 440 | 6 | 575 | 37 | 91.7 | 9.95 | 9.59 | 3.25
35 | Júcar | ES10030210001010E | BANYERES DE MARIOLA | 2024-01-11 | 7.76 | 4 | 198 | 8 | 340 | 11 | 573 | 74 | 64.2 | 66.1 | 7.25 | 0.32
35 | Júcar | ES10030210001010E | BANYERES DE MARIOLA | 2024-01-28 | 7.88 | 3 | 234 | 8 | 360 | 11 | 609 | 61 | 83.7 | 67.1 | 7.45 | 0.31
35 | Júcar | ES10030210001010E | BANYERES DE MARIOLA | 2024-02-12 | 7.63 | 4 | 180 | 6 | 240 | 5 | 454 | 48 | 60.4 | 50.2 | 7.66 | 1.38
35 | Júcar | ES10030210001010E | BANYERES DE MARIOLA | 2024-02-28 | 7.81 | 9 | 298 | 13 | 480 | 9 | 731 | 90 | 71 | 61.3 | 8.59 | 0.58
35 | Júcar | ES10030210001010E | BANYERES DE MARIOLA | 2024-03-07 | 7.68 | 5 | 331 | 9 | 420 | 5 | 761 | 74 | 74.6 | 57.9 | 8.63 | 0.37
35 | Júcar | ES10030210001010E | BANYERES DE MARIOLA | 2024-03-19 | 7.76 | 3 | 270 | 8 | 340 | 14 | 681 | 59 | 80.1 | 65.4 | 9.04 | 0.43
35 | Júcar | ES10030210001010E | BANYERES DE MARIOLA | 2024-04-07 | 7.67 | 4 | 280 | 10 | 420 | 5 | 767 | 69 | 77.2 | 65.5 | 9.38 | 0.59
35 | Júcar | ES10030210001010E | BANYERES DE MARIOLA | 2024-04-24 | 7.9 | 9 | 300 | 10 | 540 | 5 | 812 | 58 | 108 | 64.2 | 9.46 | 0.39
35 | Júcar | ES10030210001010E | BANYERES DE MARIOLA | 2024-05-09 | 7.59 | 4 | 242 | 7 | 280 | 10 | 570 | 53 | 68.9 | 58.5 | 5.98 | 0.58
35 | Júcar | ES10030210001010E | BANYERES DE MARIOLA | 2024-05-27 | 7.66 | 6 | 298 | 13 | 320 | 14 | 658 | 55 | 64.3 | 46 | 7.9 | 0.97
35 | Júcar | ES10030210001010E | BANYERES DE MARIOLA | 2024-06-13 | 7.56 | 4 | 198 | 14 | 300 | 6 | 599 | 70 | 82.2 | 61.1 | 5.76 | 0.36
35 | Júcar | ES10030210001010E | BANYERES DE MARIOLA | 2024-06-25 | 7.57 | 7 | 300 | 21 | 460 | 28 | 859 | 87 | 81.5 | 71.5 | 9.75 | 1.63
35 | Júcar | ES10030210001010E | BANYERES DE MARIOLA | 2024-07-10 | 7.61 | 4 | 317 | 13 | 460 | 5 | 774 | 69 | 83.7 | 63.3 | 10.4 | 0.77
35 | Júcar | ES10030210001010E | BANYERES DE MARIOLA | 2024-07-29 | 7.57 | 5 | 240 | 16 | 340 | 12 | 664 | 57 | 96.3 | 67.2 | 8.42 | 1.26
35 | Júcar | ES10030210001010E | BANYERES DE MARIOLA | 2024-08-12 | 7.74 | 5 | 257 | 8 | 340 | 5 | 605 | 43 | 61.9 | 46.9 | 8.28 | 0.8
35 | Júcar | ES10030210001010E | BANYERES DE MARIOLA | 2024-08-29 | 7.64 | 4 | 240 | 22 | 280 | 9 | 483 | 47 | 50.8 | 45 | 6.4 | 1.06
35 | Júcar | ES10030210001010E | BANYERES DE MARIOLA | 2024-09-12 | 7.67 | 5 | 287 | 8 | 320 | 30 | 627 | 77 | 55.4 | 47.5 | 5.69 | 0.6
35 | Júcar | ES10030210001010E | BANYERES DE MARIOLA | 2024-09-23 | 7.55 | 5 | 183 | 5 | 380 | 5 | 571 | 50 | 62.9 | 60 | 6.56 | 0.76
35 | Júcar | ES10030210001010E | BANYERES DE MARIOLA | 2024-10-07 | 7.8 | 3 | 367 | 15 | 460 | 17 | 665 | 62 | 65 | 56 | 8.13 | 0.68
35 | Júcar | ES10030210001010E | BANYERES DE MARIOLA | 2024-10-21 | 7.76 | 5 | 263 | 8 | 340 | 15 | 646 | 58 | 75.6 | 59.2 | 4.28 | 0.59
35 | Júcar | ES10030210001010E | BANYERES DE MARIOLA | 2024-11-07 | 7.76 | 4 | 183 | 8 | 260 | 10 | 456 | 57 | 55.1 | 44.3 | 5.62 | 0.3
35 | Júcar | ES10030210001010E | BANYERES DE MARIOLA | 2024-11-25 | 7.58 | 4 | 347 | 4 | 440 | 5 | 754 | 44 | 84.1 | 61.1 | 7.79 | 0.25
35 | Júcar | ES10030210001010E | BANYERES DE MARIOLA | 2024-12-09 | 7.79 | 5 | 320 | 2 | 380 | 10 | 711 | 57 | 73.4 | 62.6 | 7.46 | 0.29
35 | Júcar | ES10030210001010E | BANYERES DE MARIOLA | 2024-12-23 | 7.79 | 6 | 223 | 10 | 300 | 12 | 529 | 61 | 85.8 | 60.5 | 8.97 | 0.38
1969 | Júcar | ES10120200000000E | BARRACAS | 2024-01-15 | 7.7 | 3 | 126 | 6 | 178 | 6 | 370 | 36 | 58 | 19.6 | 6.22 | 1.45
1969 | Júcar | ES10120200000000E | BARRACAS | 2024-05-14 | 7.7 | 3 | 152 | 4 | 253 | 5 | 532 | 34 | 72 | 37 | 7.47 | 2.41
1969 | Júcar | ES10120200000000E | BARRACAS | 2024-07-11 | 7.7 | 3 | 84 | 11 | 158 | 13 | 298 | 37 | 43 | 38.5 | 5.36 | 2.36
1969 | Júcar | ES10120200000000E | BARRACAS | 2024-10-14 | 7.8 | 10 | 88 | 17 | 120 | 13 | 269 | 40 | 44 | 48 | 3.95 | 2.01
36 | Júcar | ES10460460001010E | BARX | 2024-02-14 | 7.7 | 7 | 124 | 12 | 212 | 7 | 328 | 42 | 43.9 | 8.49 | 5.17 | 4.17
36 | Júcar | ES10460460001010E | BARX | 2024-04-15 | 7.9 | 6 | 264 | 9 | 300 | 8 | 463 | 39 | 52.9 | 11.1 | 6.48 | 3.91
36 | Júcar | ES10460460001010E | BARX | 2024-06-18 | 8.3 | 5 | 314 | 7 | 390 | 4 | 468 | 29 | 47.8 | 5.67 | 6.08 | 1.2
36 | Júcar | ES10460460001010E | BARX | 2024-08-29 | 7.8 | 4 | 218 | 5 | 230 | 8 | 513 | 21 | 38.4 | 6.04 | 4.55 | 4.07
36 | Júcar | ES10460460001010E | BARX | 2024-10-09 | 8.3 | 5 | 184 | 7 | 180 | 2 | 331 | 25 | 33.2 | 7.79 | 4 | 2.62
36 | Júcar | ES10460460001010E | BARX | 2024-12-15 | 7.2 | 8 | 160 | 7 | 310 | 2 | 521 | 28 | 48.5 | 13.2 | 5.94 | 1.42
37 | Júcar | ES10466670000000E | BARXETA | 2024-01-08 | 7.7 | 13 | 706 | 20 | 580 | 14 | 1500 | 78 | 45.3 | 28 | 7.36 | 1.93
37 | Júcar | ES10466670000000E | BARXETA | 2024-02-04 | 7.7 | 15 | 610 | 20 | 560 | 12 | 1530 | 58 | 51.4 | 23.2 | 18.5 | 1.7
37 | Júcar | ES10466670000000E | BARXETA | 2024-03-25 | 7.9 | 6 | 120 | 11 | 109 | 11 | 239 | 42 | 45.7 | 15 | 3.58 | 2.08
37 | Júcar | ES10466670000000E | BARXETA | 2024-04-02 | 7.5 | 20 | 224 | 23 | 190 | 33 | 326 | 84 | 45.7 | 22.8 | 4.32 | 3.42
37 | Júcar | ES10466670000000E | BARXETA | 2024-05-14 | 7.5 | 21 | 2010 | 23 | 720 | 14 | 1950 | 81 | 65.2 | 24.2 | 12.2 | 3.6
37 | Júcar | ES10466670000000E | BARXETA | 2024-06-19 | 7.9 | 8 | 425 | 12 | 340 | 2 | 855 | 57 | 42.1 | 24.1 | 7.4 | 3.35
37 | Júcar | ES10466670000000E | BARXETA | 2024-07-03 | 7.3 | 11 | 378 | 14 | 460 | 9 | 603 | 54 | 52.2 | 22 | 6.56 | 3.36
37 | Júcar | ES10466670000000E | BARXETA | 2024-08-12 | 7.3 | 76 | 1090 | 44 | 660 | 23 | 1550 | 78 | 48.8 | 28.5 | 10.7 | 4.2
37 | Júcar | ES10466670000000E | BARXETA | 2024-09-16 | 7.4 | 19 | 816 | 32 | 880 | 43 | 1280 | 92 | 53.1 | 27.9 | 10.1 | 4.65
37 | Júcar | ES10466670000000E | BARXETA | 2024-11-07 | 7.4 | 8 | 57 | 14 | 44 | 8 | 95 | 41 | 17.5 | 17 | 1.57 | 2.02
37 | Júcar | ES10466670000000E | BARXETA | 2024-12-10 | 7.6 | 24 | 268 | 31 | 233 | 28 | 529 | 75 | 49.2 | 23.1 | 5.66 | 2.31
37 | Júcar | ES10466670000000E | BARXETA | 2024-12-23 | 7.3 | 44 | 560 | 49 | 611 | 104 | 1110 | 247 | 89.5 | 44.4 | 11.2 | 4.63
304 | Júcar | ES10120220000000E | BEJIS | 2024-01-14 | 7.9 | 11 | 240 | 13 | 141 | 14 | 286 | 38 | 89 | 36 | 9.54 | 0.58
304 | Júcar | ES10120220000000E | BEJIS | 2024-02-11 | 7.9 | 4 | 256 | 5 | 275 | 5 | 649 | 21 | 93 | 17.4 | 9.19 | 0.34
304 | Júcar | ES10120220000000E | BEJIS | 2024-03-13 | 7.9 | 3 | 340 | 3 | 386 | 3 | 789 | 19 | 123 | 1.4 | 13.8 | 0.28
304 | Júcar | ES10120220000000E | BEJIS | 2024-04-16 | 7.9 | 6 | 244 | 10 | 287 | 7 | 550 | 24 | 95 | 6.6 | 9.17 | 0.91
304 | Júcar | ES10120220000000E | BEJIS | 2024-05-15 | 8 | 5 | 126 | 5 | 198 | 6 | 412 | 28 | 88 | 11.2 | 8.09 | 2.46
304 | Júcar | ES10120220000000E | BEJIS | 2024-06-13 | 8 | 3 | 238 | 3 | 190 | 2 | 389 | 14 | 62 | 2.8 | 6.89 | 2.53
304 | Júcar | ES10120220000000E | BEJIS | 2024-07-10 | 8 | 3 | 368 | 5 | 431 | 6 | 891 | 21 | 110 | 14.6 | 12.7 | 2.03
304 | Júcar | ES10120220000000E | BEJIS | 2024-08-26 | 7.9 | 6 | 236 | 10 | 331 | 11 | 681 | 41 | 89 | 56.5 | 10.8 | 4.71
304 | Júcar | ES10120220000000E | BEJIS | 2024-09-16 | 8 | 2 | 238 | 5 | 297 | 4 | 637 | 18 | 115 | 5.9 | 12.7 | 1
304 | Júcar | ES10120220000000E | BEJIS | 2024-10-13 | 7.8 | 4 | 86 | 4 | 125 | 3 | 298 | 9 | 70 | 7.4 | 6.43 | 3.53
304 | Júcar | ES10120220000000E | BEJIS | 2024-11-13 | 7.9 | 6 | 244 | 4 | 156 | 5 | 310 | 24 | 44 | 18.6 | 3.92 | 4.18
304 | Júcar | ES10120220000000E | BEJIS | 2024-12-12 | 7.9 | 1 | 190 | 3 | 172 | 10 | 402 | 29 | 89 | 16.6 | 8.26 | 2.54
305 | Júcar | ES10460470000000E | BELGIDA | 2024-01-11 | 7.4 | 8 | 220 | 16 | 140 | 2 | 667 | 32 | 45.4 | 21.3 | 5.08 | 0.9
305 | Júcar | ES10460470000000E | BELGIDA | 2024-04-08 | 7 | 6 | 296 | 11 | 210 | 2 | 581 | 25 | 53 | 31.8 | 9.11 | 0.62
305 | Júcar | ES10460470000000E | BELGIDA | 2024-07-10 | 7.5 | 4 | 152 | 6 | 210 | 2 | 239 | 20 | 70.3 | 20.9 | 6.56 | 0.51
305 | Júcar | ES10460470000000E | BELGIDA | 2024-10-10 | 7.1 | 12 | 232 | 16 | 220 | 7 | 349 | 17 | 43.4 | 18 | 5.5 | 0.05
1746 | Júcar | ES10460490000000E | BELLUS | 2024-02-07 | 8 | 6 | 688 | 10 | 1000 | 5 | 1700 | 30 | 89.4 | 26.5 | 11.3 | 2.99
1746 | Júcar | ES10460490000000E | BELLUS | 2024-04-24 | 8 | 7 | 172 | 10 | 190 | 10 | 362 | 23 | 42.5 | 17 | 3.92 | 2.29
1746 | Júcar | ES10460490000000E | BELLUS | 2024-06-05 | 8.1 | 3 | 1090 | 2 | 577 | 2 | 2400 | 32 | 100 | 17.3 | 13.3 | 1.29
1746 | Júcar | ES10460490000000E | BELLUS | 2024-08-07 | 8 | 3 | 138 | 3 | 200 | 5 | 356 | 28 | 84.7 | 19.4 | 8.21 | 2.82
1746 | Júcar | ES10460490000000E | BELLUS | 2024-10-13 | 7.7 | 2 | 316 | 3 | 450 | 4 | 749 | 21 | 100 | 22.7 | 12.3 | 2.99
1746 | Júcar | ES10460490000000E | BELLUS | 2024-12-08 | 7.9 | 9 | 356 | 10 | 383 | 4 | 830 | 26 | 83.4 | 21.3 | 10.8 | 0.81
1726 | Júcar | ES10120250000000E | BENAFIGOS | 2024-02-25 | 7.8 | 5 | 168 | 6 | 150 | 2 | 218 | 35 | 48.7 | 42.9 | 4.89 | 5.29
1726 | Júcar | ES10120250000000E | BENAFIGOS | 2024-04-04 | 8 | 5 | 108 | 4 | 120 | 2 | 151 | 38 | 38.8 | 39.2 | 3.97 | 4.94
1726 | Júcar | ES10120250000000E | BENAFIGOS | 2024-06-03 | 8.1 | 7 | 508 | 6 | 550 | 3 | 777 | 38 | 69.8 | 29.6 | 10.2 | 5.41
1726 | Júcar | ES10120250000000E | BENAFIGOS | 2024-09-26 | 8 | 3 | 112 | 4 | 120 | 7 | 246 | 28 | 44.2 | 28.2 | 3.95 | 3.64
1726 | Júcar | ES10120250000000E | BENAFIGOS | 2024-10-23 | 8.2 | 6 | 306 | 6 | 240 | 2 | 440 | 27 | 42.9 | 19.3 | 5.81 | 4.02
1726 | Júcar | ES10120250000000E | BENAFIGOS | 2024-11-18 | 8 | 6 | 26 | 4 | 22 | 2 | 50 | 26 | 22.5 | 11.3 | 1.51 | 1.38
1548 | Júcar | ES10030220000000E | BENASAU | 2024-02-13 | 7.46 | 7 | 172 | 16 | 400 | 14 | 674 | 54 | 63.7 | 8.27 | 7.46 | 2.99
1548 | Júcar | ES10030220000000E | BENASAU | 2024-05-10 | 7.4 | 8 | 267 | 19 | 480 | 7 | 891 | 57 | 83.8 | 5.94 | 9.06 | 3.07
1548 | Júcar | ES10030220000000E | BENASAU | 2024-08-09 | 7.8 | 16 | 263 | 23 | 560 | 5 | 880 | 78 | 135 | 9.65 | 13.4 | 2.02
1548 | Júcar | ES10030220000000E | BENASAU | 2024-11-08 | 7.5 | 2 | 273 | 7 | 360 | 5 | 591 | 32 | 70.6 | 6.36 | 8.38 | 3.08
38 | Júcar | ES10120260000000E | BENASSAL | 2024-01-30 | 8 | 2 | 136 | 2 | 340 | 2 | 499 | 28 | 71.4 | 2.68 | 6.35 | 0.73
38 | Júcar | ES10120260000000E | BENASSAL | 2024-02-14 | 7.9 | 3 | 232 | 3 | 297 | 2 | 743 | 23 | 82.1 | 11.1 | 8.11 | 4.45
38 | Júcar | ES10120260000000E | BENASSAL | 2024-03-20 | 8.1 | 7 | 168 | 5 | 300 | 7 | 460 | 35 | 42.6 | 9.57 | 4.15 | 2.5
38 | Júcar | ES10120260000000E | BENASSAL | 2024-04-22 | 8.1 | 7 | 288 | 6 | 500 | 7 | 870 | 39 | 78.2 | 25.9 | 8.59 | 1.66
38 | Júcar | ES10120260000000E | BENASSAL | 2024-05-21 | 7.1 | 24 | 196 | 42 | 622 | 13 | 842 | 72 | 30 | 2.82 | 6.21 | 6.02
38 | Júcar | ES10120260000000E | BENASSAL | 2024-06-19 | 8.2 | 3 | 108 | 3 | 69 | 2 | 361 | 25 | 61.3 | 5.45 | 4.34 | 0.5
38 | Júcar | ES10120260000000E | BENASSAL | 2024-07-17 | 8.2 | 5 | 212 | 5 | 227 | 4 | 425 | 32 | 52 | 12.3 | 3.73 | 0.56
38 | Júcar | ES10120260000000E | BENASSAL | 2024-08-15 | 8 | 5 | 100 | 8 | 200 | 6 | 267 | 28 | 59.4 | 2.29 | 4.72 | 0.73
38 | Júcar | ES10120260000000E | BENASSAL | 2024-09-18 | 7.9 | 3 | 88 | 2 | 190 | 2 | 329 | 22 | 36.3 | 1.83 | 2.58 | 3.61
38 | Júcar | ES10120260000000E | BENASSAL | 2024-10-22 | 8 | 4 | 160 | 4 | 360 | 4 | 555 | 20 | 56.6 | 5.96 | 3.96 | 3.14
38 | Júcar | ES10120260000000E | BENASSAL | 2024-11-17 | 7.9 | 3 | 38 | 5 | 42 | 2 | 85 | 18 | 15.3 | 2.64 | 0.71 | 0.11
38 | Júcar | ES10120260000000E | BENASSAL | 2024-12-11 | 8.1 | 4 | 118 | 5 | 180 | 2 | 280 | 22 | 36.7 | 3.07 | 3.6 | 1.45
1503 | Júcar | ES10120260000001E | BENASSAL - EL RIVET | 2024-05-22 | 7.9 | 6 | 14 | 6 | 6 | 10 | 44 | 41 | 21.9 | 42.9 | 2.77 | 5.43
1503 | Júcar | ES10120260000001E | BENASSAL - EL RIVET | 2024-06-19 | 7.6 | 6 | 17 | 9 | 5 | 2 | 84 | 27 | 63.9 | 46.5 | 5.37 | 5.54
1503 | Júcar | ES10120260000001E | BENASSAL - EL RIVET | 2024-07-17 | 7.9 | 15 | 58 | 26 | 85 | 11 | 129 | 58 | 58.8 | 77.5 | 6.48 | 8.93
1503 | Júcar | ES10120260000001E | BENASSAL - EL RIVET | 2024-08-14 | 7.8 | 6 | 53 | 6 | 65 | 10 | 178 | 36 | 53 | 49.4 | 5.1 | 3.88
1705 | Júcar | ES10460530000000E | BENEIXIDA | 2024-01-09 | 7.5 | 1 | 62 | 5 | 93 | 5 | 195 | 19 | 41.8 | 5.83 | 4.59 | 2.88
1705 | Júcar | ES10460530000000E | BENEIXIDA | 2024-03-24 | 7.2 | 2 | 72 | 7 | 106 | 5 | 232 | 30 | 42.8 | 9.06 | 4.84 | 4.36
1705 | Júcar | ES10460530000000E | BENEIXIDA | 2024-05-12 | 7.3 | 1 | 18 | 5 | 53 | 5 | 116 | 27 | 26.8 | 2.3 | 3.05 | 2.86
1705 | Júcar | ES10460530000000E | BENEIXIDA | 2024-07-01 | 7.7 | 6 | 42 | 12 | 79 | 12 | 165 | 34 | 43 | 13.5 | 5.68 | 2.5
1705 | Júcar | ES10460530000000E | BENEIXIDA | 2024-09-17 | 7.6 | 3 | 19 | 7 | 71 | 5 | 151 | 17 | 41.3 | 2.81 | 4.27 | 2.88
1705 | Júcar | ES10460530000000E | BENEIXIDA | 2024-11-10 | 7 | 2 | 17 | 5 | 54 | 5 | 92 | 21 | 28.6 | 2.34 | 2.66 | 2.45
41 | Segura | ES10030250001010E | BENFERRI - ORIHUELA - LA MURADA | 2024-01-23 | 8.09 | 3 | 550 | 5 | 640 | 5 | 1087 | 33 | 88.1 | 4.95 | 12 | 1.16
41 | Segura | ES10030250001010E | BENFERRI - ORIHUELA - LA MURADA | 2024-02-08 | 7.91 | 4 | 304 | 4 | 400 | 5 | 887 | 34 | 101 | 5.15 | 11.9 | 2.82
41 | Segura | ES10030250001010E | BENFERRI - ORIHUELA - LA MURADA | 2024-03-19 | 7.96 | 2 | 388 | 4 | 580 | 5 | 1104 | 43 | 103 | 8 | 12.4 | 3.62
41 | Segura | ES10030250001010E | BENFERRI - ORIHUELA - LA MURADA | 2024-04-22 | 8.1 | 4 | 373 | 5 | 380 | 5 | 722 | 41 | 95.7 | 6.8 | 10.3 | 2.48
41 | Segura | ES10030250001010E | BENFERRI - ORIHUELA - LA MURADA | 2024-05-23 | 8.05 | 2 | 192 | 3 | 400 | 5 | 688 | 30 | 89.5 | 3.44 | 10.4 | 4.58
41 | Segura | ES10030250001010E | BENFERRI - ORIHUELA - LA MURADA | 2024-06-06 | 8.05 | 2 | 344 | 4 | 300 | 5 | 739 | 34 | 78.6 | 3.51 | 10.3 | 6.88
41 | Segura | ES10030250001010E | BENFERRI - ORIHUELA - LA MURADA | 2024-07-18 | 8.12 | 3 | 207 | 4 | 380 | 5 | 654 | 33 | 94.7 | 6.19 | 10.7 | 6.77
41 | Segura | ES10030250001010E | BENFERRI - ORIHUELA - LA MURADA | 2024-08-20 | 8.07 | 2 | 143 | 6 | 380 | 5 | 611 | 36 | 84 | 6.46 | 9.61 | 8.81
41 | Segura | ES10030250001010E | BENFERRI - ORIHUELA - LA MURADA | 2024-09-19 | 7.91 | 2 | 183 | 5 | 240 | 5 | 498 | 32 | 69.5 | 9.05 | 7.6 | 8.43
41 | Segura | ES10030250001010E | BENFERRI - ORIHUELA - LA MURADA | 2024-10-24 | 7.86 | 3 | 220 | 4 | 380 | 5 | 666 | 36 | 95.5 | 6.52 | 10.4 | 7.41
41 | Segura | ES10030250001010E | BENFERRI - ORIHUELA - LA MURADA | 2024-11-14 | 7.84 | 2 | 210 | 4 | 380 | 5 | 619 | 35 | 96.3 | 5.65 | 10.6 | 7.42
41 | Segura | ES10030250001010E | BENFERRI - ORIHUELA - LA MURADA | 2024-12-15 | 8 | 4 | 248 | 7 | 440 | 7 | 788 | 41 | 101 | 10.7 | 12.2 | 7.04
42 | Júcar | ES10030260000000E | BENIARBEIG | 2024-01-22 | 7.94 | 3 | 166 | 4 | 180 | 5 | 309 | 32 | 45.1 | 10.2 | 4.91 | 0.7
42 | Júcar | ES10030260000000E | BENIARBEIG | 2024-02-14 | 7.76 | 6 | 208 | 13 | 260 | 10 | 451 | 38 | 55.4 | 21.2 | 6.88 | 1.06
42 | Júcar | ES10030260000000E | BENIARBEIG | 2024-03-13 | 7.9 | 6 | 164 | 9 | 200 | 15 | 365 | 36 | 53.3 | 9.78 | 5.89 | 0.53
42 | Júcar | ES10030260000000E | BENIARBEIG | 2024-04-15 | 7.89 | 10 | 214 | 14 | 200 | 16 | 416 | 52 | 49.3 | 27.8 | 6.26 | 2.55
42 | Júcar | ES10030260000000E | BENIARBEIG | 2024-05-13 | 7.98 | 10 | 117 | 13 | 165 | 5 | 309 | 54 | 43.7 | 23.9 | 4.69 | 6.86
42 | Júcar | ES10030260000000E | BENIARBEIG | 2024-06-18 | 8.03 | 7 | 227 | 10 | 320 | 5 | 649 | 55 | 76.4 | 10.8 | 9.03 | 1.7
42 | Júcar | ES10030260000000E | BENIARBEIG | 2024-07-15 | 7.99 | 6 | 237 | 12 | 380 | 5 | 630 | 50 | 79 | 16.3 | 9.49 | 2.18
42 | Júcar | ES10030260000000E | BENIARBEIG | 2024-08-26 | 8.2 | 7 | 317 | 11 | 440 | 8 | 767 | 54 | 91.4 | 23.2 | 10 | 2.53
42 | Júcar | ES10030260000000E | BENIARBEIG | 2024-09-26 | 8.23 | 5 | 212 | 7 | 340 | 10 | 610 | 44 | 80 | 38.6 | 2.45 | 2.36
42 | Júcar | ES10030260000000E | BENIARBEIG | 2024-10-14 | 8.03 | 7 | 276 | 13 | 380 | 9 | 680 | 48 | 85.8 | 17 | 10 | 1.61
42 | Júcar | ES10030260000000E | BENIARBEIG | 2024-11-18 | 7.94 | 6 | 130 | 10 | 210 | 9 | 345 | 45 | 56.4 | 29.9 | 6.23 | 1.21
42 | Júcar | ES10030260000000E | BENIARBEIG | 2024-12-04 | 7.65 | 3 | 216 | 7 | 220 | 5 | 525 | 29 | 62.5 | 5.58 | 6.38 | 0.77
308 | Júcar | ES10030280000000E | BENIARRES | 2024-01-23 | 7.47 | 2 | 186 | 3 | 300 | 5 | 468 | 28 | 51.1 | 2.64 | 6.41 | 0.44
308 | Júcar | ES10030280000000E | BENIARRES | 2024-03-07 | 7.62 | 2 | 160 | 2 | 270 | 5 | 449 | 23 | 54.6 | 2.73 | 6.07 | 1.11
308 | Júcar | ES10030280000000E | BENIARRES | 2024-05-13 | 7.76 | 2 | 200 | 6 | 300 | 5 | 490 | 28 | 54.3 | 7.22 | 6.97 | 1.36
308 | Júcar | ES10030280000000E | BENIARRES | 2024-07-09 | 7.75 | 1 | 253 | 2 | 360 | 5 | 616 | 19 | 69.6 | 2.31 | 7.45 | 0.59
308 | Júcar | ES10030280000000E | BENIARRES | 2024-09-09 | 7.71 | 4 | 310 | 7 | 540 | 5 | 876 | 26 | 75 | 8.51 | 8.74 | 1.45
308 | Júcar | ES10030280000000E | BENIARRES | 2024-11-18 | 7.6 | 1 | 198 | 2 | 300 | 5 | 598 | 21 | 59.1 | 3.12 | 7.46 | 1.26
309 | Júcar | ES10460560000000E | BENIATJAR | 2024-02-12 | 7.3 | 110 | 154 | 97 | 270 | 54 | 365 | 290 | 82.4 | 62.8 | 7.72 | 6.09
309 | Júcar | ES10460560000000E | BENIATJAR | 2024-05-07 | 7.2 | 99 | 122 | 102 | 160 | 111 | 271 | 184 | 57.3 | 56.5 | 6.42 | 5.82
309 | Júcar | ES10460560000000E | BENIATJAR | 2024-10-10 | 8 | 3 | 244 | 4 | 260 | 4 | 440 | 32 | 70.2 | 36 | 8.92 | 6.16
309 | Júcar | ES10460560000000E | BENIATJAR | 2024-12-25 | 7.9 | 7 | 184 | 5 | 260 | 6 | 491 | 37 | 74.2 | 22.3 | 7.1 | 4.57
1898 | Júcar | ES10120270001010E1 | BENICARLO | 2024-01-14 | 7.9 | 5 | 313 | 7 | 360 | 2 | 656 | 34 | 63.1 | 6.98 | 12.1 | 4.68
1898 | Júcar | ES10120270001010E1 | BENICARLO | 2024-01-22 | 7.8 | 4 | 474 | 8 | 370 | 3 | 564 | 34 | 47.1 | 6.23 | 11.4 | 3.4
1898 | Júcar | ES10120270001010E1 | BENICARLO | 2024-02-08 | 7.9 | 6 | 293 | 10 | 350 | 2 | 558 | 31 | 25.1 | 6.26 | 14.7 | 3.35
1898 | Júcar | ES10120270001010E1 | BENICARLO | 2024-02-28 | 7.9 | 4 | 456 | 4 | 410 | 2 | 763 | 36 | 66.2 | 7.38 | 18.5 | 2.77
1898 | Júcar | ES10120270001010E1 | BENICARLO | 2024-03-12 | 7.9 | 4 | 592 | 7 | 440 | 2 | 871 | 33 | 71.6 | 6.15 | 20 | 1.87
1898 | Júcar | ES10120270001010E1 | BENICARLO | 2024-03-27 | 7.8 | 4 | 224 | 2 | 240 | 2 | 428 | 23 | 55.6 | 6.29 | 11.6 | 2.31
1898 | Júcar | ES10120270001010E1 | BENICARLO | 2024-04-11 | 7.9 | 3 | 264 | 4 | 330 | 3 | 604 | 25 | 66.5 | 7.63 | 16.8 | 2.72
1898 | Júcar | ES10120270001010E1 | BENICARLO | 2024-04-24 | 8 | 3 | 260 | 3 | 290 | 2 | 595 | 24 | 64.3 | 7.5 | 14.8 | 2.63
1898 | Júcar | ES10120270001010E1 | BENICARLO | 2024-05-01 | 7.8 | 3 | 180 | 4 | 210 | 4 | 300 | 30 | 42.2 | 5.09 | 5.46 | 5.09
1898 | Júcar | ES10120270001010E1 | BENICARLO | 2024-05-28 | 7.9 | 2 | 304 | 4 | 310 | 7 | 654 | 27 | 68.2 | 6.73 | 19.4 | 2.22
1898 | Júcar | ES10120270001010E1 | BENICARLO | 2024-06-10 | 8 | 3 | 293 | 3 | 166 | 2 | 363 | 36 | 58.9 | 9.75 | 8.2 | 3.89
1898 | Júcar | ES10120270001010E1 | BENICARLO | 2024-06-26 | 8 | 3 | 317 | 5 | 320 | 2 | 528 | 25 | 59.5 | 8.52 | 12.5 | 2.69
1898 | Júcar | ES10120270001010E1 | BENICARLO | 2024-07-09 | 8 | 3 | 220 | 2 | 270 | 2 | 465 | 28 | 60.5 | 11.9 | 10.4 | 4.1
1898 | Júcar | ES10120270001010E1 | BENICARLO | 2024-07-22 | 8 | 4 | 164 | 4 | 180 | 5 | 347 | 33 | 61 | 9.78 | 11.9 | 3.08
1898 | Júcar | ES10120270001010E1 | BENICARLO | 2024-08-08 | 8 | 3 | 202 | 5 | 320 | 5 | 518 | 32 | 63.4 | 9.55 | 13.8 | 3.24
1898 | Júcar | ES10120270001010E1 | BENICARLO | 2024-08-26 | 7.9 | 3 | 134 | 5 | 210 | 2 | 420 | 34 | 60 | 13.2 | 12.6 | 3.4
1898 | Júcar | ES10120270001010E1 | BENICARLO | 2024-09-10 | 7.9 | 3 | 190 | 5 | 240 | 2 | 441 | 27 | 56.8 | 11.9 | 10.4 | 4.82
1898 | Júcar | ES10120270001010E1 | BENICARLO | 2024-09-23 | 7.7 | 3 | 116 | 3 | 185 | 2 | 321 | 20 | 38.9 | 8.44 | 8.56 | 3
1898 | Júcar | ES10120270001010E1 | BENICARLO | 2024-10-06 | 7.4 | 14 | 135 | 13 | 200 | 2 | 355 | 22 | 46.6 | 7.56 | 9.12 | 3.23
1898 | Júcar | ES10120270001010E1 | BENICARLO | 2024-10-30 | 7.6 | 17 | 416 | 17 | 55 | 2 | 235 | 19 | 23.6 | 7.02 | 2 | 2.53
1898 | Júcar | ES10120270001010E1 | BENICARLO | 2024-11-11 | 8 | 4 | 250 | 6 | 116 | 3 | 175 | 25 | 48.9 | 13.1 | 7.57 | 2.09
1898 | Júcar | ES10120270001010E1 | BENICARLO | 2024-11-25 | 7.8 | 4 | 147 | 6 | 150 | 2 | 197 | 25 | 31.8 | 7.8 | 4.19 | 1.21
1898 | Júcar | ES10120270001010E1 | BENICARLO | 2024-12-04 | 7.9 | 6 | 174 | 7 | 126 | 5 | 389 | 14 | 35.1 | 5.11 | 4.74 | 1.5
1898 | Júcar | ES10120270001010E1 | BENICARLO | 2024-12-19 | 7.6 | 4 | 170 | 7 | 190 | 3 | 304 | 28 | 42.8 | 6.87 | 8.77 | 2.67
44 | Júcar | ES10120280001010E | BENICASSIM | 2024-01-10 | 7.9 | 5 | 164 | 9 | 160 | 6 | 807 | 38 | 42.3 | 26.3 | 4.88 | 1.21
44 | Júcar | ES10120280001010E | BENICASSIM | 2024-01-28 | 8 | 12 | 188 | 15 | 220 | 12 | 439 | 49 | 45.7 | 30.3 | 5.16 | 1.18
44 | Júcar | ES10120280001010E | BENICASSIM | 2024-02-06 | 8 | 4 | 162 | 7 | 240 | 6 | 368 | 39 | 40.7 | 27.7 | 4.77 | 1.15
44 | Júcar | ES10120280001010E | BENICASSIM | 2024-02-27 | 8 | 11 | 140 | 11 | 175 | 9 | 372 | 42 | 43.8 | 26.5 | 4.9 | 0.8
44 | Júcar | ES10120280001010E | BENICASSIM | 2024-03-10 | 7.8 | 6 | 116 | 9 | 110 | 5 | 238 | 40 | 35.9 | 23.8 | 3.84 | 0.64
44 | Júcar | ES10120280001010E | BENICASSIM | 2024-03-24 | 7.8 | 16 | 148 | 18 | 190 | 10 | 333 | 55 | 50.5 | 31.8 | 4.92 | 1.5
44 | Júcar | ES10120280001010E | BENICASSIM | 2024-04-14 | 7.8 | 11 | 256 | 13 | 150 | 14 | 509 | 45 | 47.2 | 31.3 | 5.98 | 1.71
44 | Júcar | ES10120280001010E | BENICASSIM | 2024-04-29 | 7.8 | 11 | 240 | 8 | 140 | 12 | 787 | 50 | 33.4 | 30 | 3.81 | 1.3
44 | Júcar | ES10120280001010E | BENICASSIM | 2024-05-26 | 8 | 5 | 276 | 7 | 100 | 7 | 482 | 33 | 52.7 | 32.6 | 5.52 | 0.23
44 | Júcar | ES10120280001010E | BENICASSIM | 2024-05-29 | 7.6 | 9 | 232 | 15 | 170 | 15 | 292 | 36 | 51.2 | 34.1 | 4.17 | 1.59
44 | Júcar | ES10120280001010E | BENICASSIM | 2024-06-11 | 7.7 | 9 | 158 | 16 | 120 | 13 | 234 | 43 | 36 | 30.5 | 4.28 | 1.34
44 | Júcar | ES10120280001010E | BENICASSIM | 2024-06-25 | 7.8 | 10 | 148 | 16 | 185 | 2 | 410 | 32 | 51.2 | 36.6 | 4.68 | 2.17
44 | Júcar | ES10120280001010E | BENICASSIM | 2024-07-04 | 7.9 | 6 | 172 | 10 | 250 | 8 | 363 | 31 | 53 | 36.6 | 5.52 | 1.61
44 | Júcar | ES10120280001010E | BENICASSIM | 2024-07-24 | 8 | 13 | 144 | 22 | 360 | 8 | 395 | 43 | 57.2 | 39.5 | 5.36 | 2.23
44 | Júcar | ES10120280001010E | BENICASSIM | 2024-08-11 | 7.8 | 21 | 182 | 27 | 260 | 3 | 418 | 46 | 50.4 | 47.4 | 5.68 | 3.95
44 | Júcar | ES10120280001010E | BENICASSIM | 2024-08-29 | 8 | 13 | 156 | 11 | 220 | 9 | 463 | 31 | 57.2 | 43.1 | 6.1 | 2.65
44 | Júcar | ES10120280001010E | BENICASSIM | 2024-09-12 | 8 | 6 | 222 | 9 | 160 | 10 | 321 | 30 | 45.5 | 34.5 | 4.57 | 2.73
44 | Júcar | ES10120280001010E | BENICASSIM | 2024-09-25 | 7.8 | 5 | 78 | 5 | 120 | 6 | 221 | 32 | 32.7 | 18.2 | 2.96 | 0.65
44 | Júcar | ES10120280001010E | BENICASSIM | 2024-10-09 | 7.9 | 5 | 140 | 8 | 122 | 8 | 262 | 32 | 40.6 | 23.7 | 4.02 | 1.16
44 | Júcar | ES10120280001010E | BENICASSIM | 2024-10-28 | 7.4 | 9 | 42 | 10 | 140 | 14 | 208 | 28 | 15.2 | 12.2 | 1.34 | 0.56
44 | Júcar | ES10120280001010E | BENICASSIM | 2024-11-04 | 7.2 | 10 | 130 | 13 | 23 | 7 | 62 | 33 | 20.5 | 13.4 | 1.24 | 0.36
44 | Júcar | ES10120280001010E | BENICASSIM | 2024-11-21 | 7.8 | 6 | 52 | 10 | 60 | 2 | 95 | 31 | 14.2 | 16.7 | 1.56 | 0.59
44 | Júcar | ES10120280001010E | BENICASSIM | 2024-12-02 | 7.7 | 4 | 126 | 6 | 100 | 2 | 247 | 27 | 30.1 | 23.8 | 3.23 | 0.76
44 | Júcar | ES10120280001010E | BENICASSIM | 2024-12-17 | 7.9 | 6 | 132 | 9 | 107 | 4 | 256 | 30 | 36.1 | 27.7 | 3.81 | 0.84
258 | Júcar | ES10460570000000E | BENICOLET | 2024-02-08 | 7.5 | 24 | 155 | 20 | 75 | 9 | 121 | 53 | 29.4 | 46.9 | 3.07 | 6.87
258 | Júcar | ES10460570000000E | BENICOLET | 2024-04-29 | 7.7 | 86 | 146 | 72 | 360 | 2 | 1120 | 45 | 72.6 | 36.6 | 12.8 | 6.24
258 | Júcar | ES10460570000000E | BENICOLET | 2024-06-27 | 7.7 | 5 | 86 | 7 | 95 | 2 | 163 | 37 | 59.8 | 35.3 | 7.45 | 6.47
258 | Júcar | ES10460570000000E | BENICOLET | 2024-08-11 | 7.7 | 4 | 63 | 4 | 80 | 5 | 200 | 38 | 51.9 | 37.8 | 5.7 | 6.34
258 | Júcar | ES10460570000000E | BENICOLET | 2024-10-15 | 7.8 | 7 | 92 | 6 | 90 | 4 | 166 | 33 | 44.6 | 38.7 | 5.12 | 5.41
258 | Júcar | ES10460570000000E | BENICOLET | 2024-12-10 | 7.8 | 4 | 116 | 5 | 126 | 2 | 273 | 29 | 51.8 | 37.7 | 6.14 | 5.48
46 | Júcar | ES10031150000000E | BENIDOLEIG - SAGRA - TORMOS | 2024-02-15 | 7.8 | 19 | 88 | 17 | 170 | 10 | 395 | 112 | 72.2 | 57.7 | 8.7 | 8.82
46 | Júcar | ES10031150000000E | BENIDOLEIG - SAGRA - TORMOS | 2024-04-15 | 7.95 | 14 | 86 | 15 | 190 | 10 | 382 | 103 | 74.9 | 61.5 | 8.92 | 9.05
46 | Júcar | ES10031150000000E | BENIDOLEIG - SAGRA - TORMOS | 2024-06-18 | 7.73 | 6 | 77 | 8 | 130 | 5 | 285 | 70 | 72.4 | 55.9 | 7.32 | 7.51
46 | Júcar | ES10031150000000E | BENIDOLEIG - SAGRA - TORMOS | 2024-08-26 | 8.05 | 9 | 64 | 12 | 120 | 7 | 264 | 77 | 66.5 | 50.1 | 7.21 | 6.49
46 | Júcar | ES10031150000000E | BENIDOLEIG - SAGRA - TORMOS | 2024-10-15 | 7.97 | 9 | 58 | 12 | 100 | 5 | 254 | 76 | 64.8 | 58 | 8.25 | 7.21
46 | Júcar | ES10031150000000E | BENIDOLEIG - SAGRA - TORMOS | 2024-12-05 | 7.93 | 22 | 56 | 22 | 80 | 5 | 178 | 95 | 30.8 | 35.1 | 4.69 | 5.31
47 | Júcar | ES10030310001022E | BENIDORM | 2024-01-08 | 7.75 | 2 | 312 | 6 | 420 | 5 | 784 | 37 | 64.4 | 8.67 | 8.07 | 1.05
47 | Júcar | ES10030310001022E | BENIDORM | 2024-01-24 | 7.61 | 2 | 336 | 6 | 480 | 5 | 806 | 37 | 67.8 | 10 | 9.44 | 1.76
47 | Júcar | ES10030310001022E | BENIDORM | 2024-02-05 | 7.63 | 3 | 376 | 5 | 520 | 5 | 884 | 42 | 71.8 | 12 | 9.2 | 1.71
47 | Júcar | ES10030310001022E | BENIDORM | 2024-02-22 | 7.72 | 2 | 320 | 6 | 420 | 5 | 780 | 44 | 65.9 | 18 | 9.09 | 1.5
47 | Júcar | ES10030310001022E | BENIDORM | 2024-03-04 | 7.63 | 4 | 512 | 9 | 580 | 6 | 1047 | 47 | 80.8 | 11.3 | 11.6 | 1.45
47 | Júcar | ES10030310001022E | BENIDORM | 2024-03-21 | 7.69 | 3 | 424 | 8 | 460 | 7 | 838 | 43 | 64.7 | 10.6 | 9.3 | 1.07
47 | Júcar | ES10030310001022E | BENIDORM | 2024-04-02 | 7.69 | 2 | 277 | 13 | 440 | 8 | 684 | 49 | 57.3 | 11.5 | 8.04 | 1.54
47 | Júcar | ES10030310001022E | BENIDORM | 2024-04-18 | 7.7 | 4 | 304 | 7 | 400 | 5 | 729 | 46 | 66.5 | 10.4 | 9.14 | 1.02
47 | Júcar | ES10030310001022E | BENIDORM | 2024-05-06 | 7.66 | 3 | 357 | 7 | 420 | 5 | 766 | 45 | 71.8 | 9.96 | 8.72 | 1.31
47 | Júcar | ES10030310001022E | BENIDORM | 2024-05-23 | 7.57 | 3 | 290 | 9 | 440 | 8 | 1070 | 40 | 60.3 | 9.97 | 8.37 | 1.85
47 | Júcar | ES10030310001022E | BENIDORM | 2024-06-10 | 7.72 | 3 | 240 | 15 | 340 | 8 | 638 | 44 | 54.6 | 9.36 | 7.47 | 2.13
47 | Júcar | ES10030310001022E | BENIDORM | 2024-06-20 | 7.57 | 2 | 277 | 10 | 360 | 5 | 621 | 36 | 54.7 | 7.76 | 7.58 | 2.5
47 | Júcar | ES10030310001022E | BENIDORM | 2024-07-01 | 7.76 | 4 | 343 | 11 | 360 | 8 | 682 | 41 | 55.8 | 12 | 8.1 | 4.45
47 | Júcar | ES10030310001022E | BENIDORM | 2024-07-18 | 7.73 | 2 | 376 | 9 | 400 | 5 | 778 | 39 | 71.1 | 11.9 | 9.67 | 1.93
47 | Júcar | ES10030310001022E | BENIDORM | 2024-08-05 | 7.7 | 2 | 270 | 17 | 360 | 10 | 664 | 45 | 55.8 | 12 | 7.34 | 2.68
47 | Júcar | ES10030310001022E | BENIDORM | 2024-08-27 | 7.62 | 2 | 383 | 13 | 520 | 5 | 857 | 59 | 64.9 | 15.7 | 8.21 | 3.73
47 | Júcar | ES10030310001022E | BENIDORM | 2024-09-09 | 7.66 | 2 | 313 | 9 | 420 | 5 | 767 | 38 | 64.4 | 12.1 | 7.74 | 3.38
47 | Júcar | ES10030310001022E | BENIDORM | 2024-09-25 | 7.61 | 3 | 226 | 5 | 320 | 5 | 642 | 35 | 58.6 | 13.4 | 6.9 | 2.94
47 | Júcar | ES10030310001022E | BENIDORM | 2024-10-02 | 7.71 | 2 | 292 | 6 | 400 | 5 | 699 | 34 | 52.3 | 14.4 | 7.14 | 1.97
47 | Júcar | ES10030310001022E | BENIDORM | 2024-10-16 | 7.8 | 3 | 249 | 2 | 380 | 5 | 749 | 38 | 52 | 10.1 | 7.15 | 2.47
47 | Júcar | ES10030310001022E | BENIDORM | 2024-11-04 | 7.6 | 3 | 203 | 12 | 130 | 7 | 460 | 43 | 42.6 | 10.8 | 5.22 | 2.29
47 | Júcar | ES10030310001022E | BENIDORM | 2024-11-21 | 7.57 | 3 | 320 | 11 | 420 | 5 | 791 | 44 | 61 | 11 | 8.49 | 3.45
47 | Júcar | ES10030310001022E | BENIDORM | 2024-12-11 | 7.57 | 2 | 217 | 3 | 300 | 5 | 518 | 33 | 51 | 9.09 | 6.47 | 3.64
47 | Júcar | ES10030310001022E | BENIDORM | 2024-12-26 | 7.69 | 2 | 260 | 3 | 380 | 5 | 669 | 36 | 60 | 12.1 | 7.78 | 2.75
1925 | Júcar | ES10460600000000E | BENIFAIO - URB. PLA DE LES CLOTXES | 2024-01-24 | 7.1 | 21 | 256 | 76 | 254 | 52 | 536 | 126 | 93.7 | 16.1 | 11.1 | 4.72
1925 | Júcar | ES10460600000000E | BENIFAIO - URB. PLA DE LES CLOTXES | 2024-04-25 | 7.2 | 20 | 525 | 61 | 450 | 52 | 916 | 99 | 216 | 8.36 | 15.2 | 5
1925 | Júcar | ES10460600000000E | BENIFAIO - URB. PLA DE LES CLOTXES | 2024-05-16 | 7.1 | 19 | 116 | 38 | 234 | 24 | 477 | 73 | 70.5 | 6.7 | 8.98 | 4.36
1925 | Júcar | ES10460600000000E | BENIFAIO - URB. PLA DE LES CLOTXES | 2024-06-13 | 7.8 | 5 | 26 | 11 | 168 | 6 | 360 | 22 | 62 | 4.87 | 6.31 | 2.6
1925 | Júcar | ES10460600000000E | BENIFAIO - URB. PLA DE LES CLOTXES | 2024-06-25 | 7.4 | 14 | 112 | 31 | 204 | 23 | 426 | 59 | 73 | 24.8 | 7.12 | 4.48
1925 | Júcar | ES10460600000000E | BENIFAIO - URB. PLA DE LES CLOTXES | 2024-07-04 | 7.1 | 14 | 83 | 21 | 142 | 11 | 307 | 37 | 69.7 | 15.4 | 6.48 | 1.47
1925 | Júcar | ES10460600000000E | BENIFAIO - URB. PLA DE LES CLOTXES | 2024-08-29 | 7.4 | 32 | 234 | 100 | 302 | 24 | 623 | 91 | 156 | 52 | 17.9 | 4.8
1925 | Júcar | ES10460600000000E | BENIFAIO - URB. PLA DE LES CLOTXES | 2024-09-09 | 6.3 | 29 | 238 | 64 | 203 | 23 | 735 | 85 | 83.5 | 28.6 | 10.9 | 1.9
1925 | Júcar | ES10460600000000E | BENIFAIO - URB. PLA DE LES CLOTXES | 2024-09-16 | 7.6 | 7 | 275 | 17 | 470 | 5 | 892 | 44 | 138 | 12.3 | 17.6 | 1.54
1925 | Júcar | ES10460600000000E | BENIFAIO - URB. PLA DE LES CLOTXES | 2024-10-23 | 7.6 | 1 | 171 | 5 | 84 | 9 | 180 | 19 | 55.3 | 6.09 | 5.04 | 4.23
1925 | Júcar | ES10460600000000E | BENIFAIO - URB. PLA DE LES CLOTXES | 2024-11-25 | 7.2 | 8 | 289 | 21 | 274 | 9 | 906 | 37 | 152 | 19.7 | 14 | 3.53
1925 | Júcar | ES10460600000000E | BENIFAIO - URB. PLA DE LES CLOTXES | 2024-12-03 | 7.5 | 6 | 148 | 10 | 228 | 5 | 500 | 42 | 65 | 15.9 | 8.82 | 3.76
48 | Júcar | ES10460590001010E | BENIFAIRO DE LA VALLDIGNA | 2024-01-08 | 7.7 | 9 | 570 | 15 | 420 | 13 | 1330 | 43 | 42.7 | 7.83 | 6.08 | 1.41
48 | Júcar | ES10460590001010E | BENIFAIRO DE LA VALLDIGNA | 2024-02-14 | 7.6 | 7 | 250 | 10 | 385 | 6 | 530 | 47 | 51.9 | 6.4 | 6.39 | 0.8
48 | Júcar | ES10460590001010E | BENIFAIRO DE LA VALLDIGNA | 2024-03-10 | 7.7 | 9 | 88 | 9 | 135 | 2 | 195 | 42 | 32 | 3.5 | 3.77 | 0.95
48 | Júcar | ES10460590001010E | BENIFAIRO DE LA VALLDIGNA | 2024-04-15 | 7.6 | 5 | 304 | 4 | 230 | 3 | 608 | 30 | 30.4 | 2.99 | 3.65 | 1.48
48 | Júcar | ES10460590001010E | BENIFAIRO DE LA VALLDIGNA | 2024-05-16 | 7.6 | 8 | 106 | 8 | 70 | 8 | 154 | 30 | 21.2 | 3.61 | 2.24 | 1.01
48 | Júcar | ES10460590001010E | BENIFAIRO DE LA VALLDIGNA | 2024-06-18 | 8.3 | 7 | 73 | 8 | 140 | 2 | 231 | 35 | 34.5 | 3.78 | 3.08 | 1.16
48 | Júcar | ES10460590001010E | BENIFAIRO DE LA VALLDIGNA | 2024-07-08 | 7.6 | 4 | 67 | 7 | 76 | 7 | 137 | 36 | 23.4 | 5.27 | 2.56 | 2.49
48 | Júcar | ES10460590001010E | BENIFAIRO DE LA VALLDIGNA | 2024-08-29 | 7.8 | 5 | 356 | 6 | 180 | 5 | 588 | 28 | 20.8 | 2.42 | 3.14 | 0.28
48 | Júcar | ES10460590001010E | BENIFAIRO DE LA VALLDIGNA | 2024-09-16 | 7.6 | 4 | 280 | 7 | 540 | 8 | 807 | 26 | 29.8 | 3.11 | 3.2 | 0.63
48 | Júcar | ES10460590001010E | BENIFAIRO DE LA VALLDIGNA | 2024-10-09 | 7.8 | 4 | 72 | 4 | 140 | 2 | 199 | 21 | 18.2 | 3.1 | 2.24 | 0.82
48 | Júcar | ES10460590001010E | BENIFAIRO DE LA VALLDIGNA | 2024-11-28 | 7.7 | 33 | 220 | 34 | 540 | 5 | 814 | 57 | 35.8 | 11.6 | 8.67 | 2.61
48 | Júcar | ES10460590001010E | BENIFAIRO DE LA VALLDIGNA | 2024-12-15 | 7.7 | 8 | 112 | 9 | 290 | 2 | 514 | 37 | 27.8 | 2.67 | 3.53 | 0.48
1608 | Júcar | ES10030320000000E | BENIFALLIM | 2024-03-05 | 7.54 | 10 | 244 | 21 | 500 | 12 | 1011 | 69 | 85.9 | 18.2 | 11.3 | 10.5
1608 | Júcar | ES10030320000000E | BENIFALLIM | 2024-06-05 | 7.73 | 6 | 340 | 9 | 440 | 5 | 842 | 50 | 112 | 5.87 | 13.4 | 8.06
1608 | Júcar | ES10030320000000E | BENIFALLIM | 2024-09-24 | 7.7 | 4 | 293 | 7 | 540 | 5 | 1060 | 29 | 116 | 8.53 | 11 | 0.77
1608 | Júcar | ES10030320000000E | BENIFALLIM | 2024-12-11 | 7.66 | 21 | 251 | 36 | 380 | 14 | 570 | 83 | 76.6 | 26.2 | 16.2 | 6.92
49 | Júcar | ES10460620001010E | BENIGANIM | 2024-01-09 | 7.3 | 13 | 288 | 14 | 470 | 3 | 734 | 30 | 54.4 | 5.32 | 7.15 | 0.76
49 | Júcar | ES10460620001010E | BENIGANIM | 2024-02-13 | 7.5 | 4 | 276 | 4 | 350 | 4 | 605 | 25 | 91 | 5.94 | 8.46 | 0.18
49 | Júcar | ES10460620001010E | BENIGANIM | 2024-03-25 | 8.1 | 3 | 122 | 2 | 230 | 2 | 385 | 15 | 35 | 3.51 | 3.26 | 0.39
49 | Júcar | ES10460620001010E | BENIGANIM | 2024-04-28 | 7.1 | 10 | 312 | 15 | 400 | 2 | 791 | 44 | 62.1 | 4.28 | 20 | 0.61
49 | Júcar | ES10460620001010E | BENIGANIM | 2024-05-07 | 7.2 | 6 | 304 | 7 | 460 | 7 | 651 | 26 | 70.2 | 4.44 | 7.25 | 0.14
49 | Júcar | ES10460620001010E | BENIGANIM | 2024-06-19 | 7.8 | 3 | 200 | 2 | 160 | 2 | 481 | 26 | 45.7 | 10.7 | 5.44 | 0.14
49 | Júcar | ES10460620001010E | BENIGANIM | 2024-07-23 | 7.9 | 2 | 302 | 2 | 290 | 6 | 420 | 15 | 61.5 | 5.34 | 6.55 | 0.99
49 | Júcar | ES10460620001010E | BENIGANIM | 2024-08-08 | 7.8 | 3 | 390 | 5 | 340 | 2 | 739 | 17 | 98.2 | 6.5 | 9.44 | 0.76
49 | Júcar | ES10460620001010E | BENIGANIM | 2024-09-17 | 7.3 | 2 | 298 | 2 | 330 | 3 | 689 | 15 | 71.3 | 7.1 | 8.03 | 1.28
49 | Júcar | ES10460620001010E | BENIGANIM | 2024-10-14 | 7.3 | 2 | 278 | 3 | 340 | 4 | 565 | 19 | 48.4 | 13.8 | 6.17 | 0.13
49 | Júcar | ES10460620001010E | BENIGANIM | 2024-11-17 | 7.5 | 2 | 86 | 4 | 140 | 2 | 273 | 19 | 44.5 | 12.1 | 3.59 | 0.13
49 | Júcar | ES10460620001010E | BENIGANIM | 2024-12-09 | 7.7 | 8 | 202 | 12 | 211 | 4 | 463 | 23 | 55.8 | 9.25 | 6.25 | 0.31
311 | Júcar | ES10030290000000E | BENIGEMBLA | 2024-01-29 | 7.53 | 4 | 190 | 4 | 480 | 5 | 690 | 46 | 161 | 20.1 | 16.5 | 7.51
311 | Júcar | ES10030290000000E | BENIGEMBLA | 2024-04-10 | 7.41 | 25 | 1427 | 38 | 1240 | 10 | 2321 | 105 | 158 | 17.3 | 21.7 | 4.5
311 | Júcar | ES10030290000000E | BENIGEMBLA | 2024-07-02 | 7.89 | 18 | 320 | 32 | 580 | 5 | 1050 | 90 | 107 | 62.4 | 14.3 | 1.52
311 | Júcar | ES10030290000000E | BENIGEMBLA | 2024-12-19 | 7.61 | 11 | 183 | 17 | 520 | 8 | 858 | 86 | 105 | 65.1 | 14.6 | 0.82
1866 | Júcar | ES10030290000001E | BENIGEMBLA - VERNISSA PARK | 2024-02-23 | 7.55 | 24 | 1975 | 46 | 1440 | 25 | 3017 | 102 | 180 | 6.21 | 30 | 49.9
1866 | Júcar | ES10030290000001E | BENIGEMBLA - VERNISSA PARK | 2024-05-03 | 7.75 | 39 | 257 | 44 | 420 | 23 | 768 | 99 | 99.8 | 60.1 | 12.8 | 4.03
1866 | Júcar | ES10030290000001E | BENIGEMBLA - VERNISSA PARK | 2024-07-26 | 7.64 | 18 | 268 | 35 | 460 | 16 | 832 | 93 | 157 | 74.9 | 18 | 9.54
1866 | Júcar | ES10030290000001E | BENIGEMBLA - VERNISSA PARK | 2024-11-29 | 7.63 | 52 | 300 | 34 | 600 | 38 | 1797 | 156 | 123 | 50.8 | 14.4 | 5.62
782 | Segura | ES10030340001010E | BENIJOFAR | 2024-01-02 | 7.47 | 2 | 953 | 2 | 600 | 5 | 1653 | 34 | 162 | 4.49 | 35.6 | 2.46
782 | Segura | ES10030340001010E | BENIJOFAR | 2024-02-14 | 7.49 | 2 | 333 | 2 | 680 | 5 | 861 | 30 | 67.1 | 6.79 | 9.99 | 6.38
782 | Segura | ES10030340001010E | BENIJOFAR | 2024-03-11 | 7.77 | 2 | 387 | 2 | 480 | 5 | 934 | 33 | 73.5 | 4.71 | 10.3 | 2.01
782 | Segura | ES10030340001010E | BENIJOFAR | 2024-04-08 | 7.6 | 2 | 372 | 13 | 560 | 5 | 881 | 38 | 80.2 | 12.2 | 10.2 | 1.15
782 | Segura | ES10030340001010E | BENIJOFAR | 2024-05-05 | 7.7 | 2 | 540 | 2 | 580 | 5 | 1167 | 34 | 92.8 | 7.06 | 12.1 | 6.49
782 | Segura | ES10030340001010E | BENIJOFAR | 2024-06-11 | 7.9 | 2 | 323 | 2 | 360 | 5 | 591 | 25 | 67.9 | 8.37 | 9.11 | 2.61
782 | Segura | ES10030340001010E | BENIJOFAR | 2024-07-29 | 7.37 | 2 | 413 | 5 | 480 | 5 | 873 | 31 | 82.8 | 4.95 | 13 | 1.37
782 | Segura | ES10030340001010E | BENIJOFAR | 2024-08-15 | 7.56 | 1 | 780 | 2 | 420 | 5 | 1273 | 27 | 112 | 3.79 | 32.2 | 5.56
782 | Segura | ES10030340001010E | BENIJOFAR | 2024-09-12 | 7.85 | 1 | 143 | 2 | 300 | 5 | 468 | 26 | 65.3 | 3.55 | 8.07 | 4.18
782 | Segura | ES10030340001010E | BENIJOFAR | 2024-10-07 | 7.8 | 2 | 327 | 3 | 240 | 5 | 702 | 33 | 73.4 | 4.43 | 10.9 | 3.38
782 | Segura | ES10030340001010E | BENIJOFAR | 2024-11-12 | 7.42 | 3 | 244 | 2 | 280 | 5 | 473 | 34 | 58 | 6.98 | 6.81 | 4.56
782 | Segura | ES10030340001010E | BENIJOFAR | 2024-12-05 | 7.35 | 1 | 248 | 2 | 400 | 5 | 671 | 30 | 82.6 | 15.2 | 9.68 | 6.63
1043 | Júcar | ES10030350000000E | BENILLOBA | 2024-01-08 | 7.64 | 5 | 166 | 6 | 230 | 5 | 427 | 25 | 36.8 | 15.1 | 5.23 | 3.09
1043 | Júcar | ES10030350000000E | BENILLOBA | 2024-03-06 | 7.62 | 3 | 323 | 14 | 380 | 5 | 691 | 25 | 46.2 | 14.5 | 6.56 | 0.82
1043 | Júcar | ES10030350000000E | BENILLOBA | 2024-05-10 | 7.57 | 5 | 197 | 9 | 340 | 5 | 571 | 39 | 107 | 23.9 | 9.11 | 3.4
1043 | Júcar | ES10030350000000E | BENILLOBA | 2024-07-05 | 7.6 | 4 | 200 | 8 | 320 | 5 | 563 | 29 | 61.6 | 12.5 | 8.16 | 0.84
1043 | Júcar | ES10030350000000E | BENILLOBA | 2024-09-02 | 7.49 | 2 | 233 | 5 | 340 | 5 | 555 | 28 | 65 | 6.85 | 8.85 | 1.42
1043 | Júcar | ES10030350000000E | BENILLOBA | 2024-11-08 | 7.75 | 1 | 100 | 3 | 90 | 5 | 332 | 16 | 34.8 | 10.2 | 3.93 | 2.35
1167 | Júcar | ES10030360000000E | BENILLUP | 2024-01-24 | 7.87 | 3 | 74 | 6 | 180 | 5 | 265 | 29 | 108 | 5.45 | 10.7 | 0.66
1167 | Júcar | ES10030360000000E | BENILLUP | 2024-04-16 | 8.05 | 5 | 170 | 7 | 190 | 5 | 391 | 25 | 46.5 | 4.56 | 7.29 | 0.52
1167 | Júcar | ES10030360000000E | BENILLUP | 2024-07-22 | 7.12 | 28 | 277 | 42 | 360 | 16 | 617 | 121 | 121 | 55.9 | 13.1 | 4.29
1167 | Júcar | ES10030360000000E | BENILLUP | 2024-10-25 | 7.44 | 13 | 220 | 23 | 420 | 5 | 615 | 53 | 158 | 4.56 | 14 | 1.71
312 | Júcar | ES10030380000000E | BENIMARFULL | 2024-01-18 | 7.94 | 8 | 240 | 20 | 400 | 5 | 772 | 38 | 45.5 | 5.04 | 4.99 | 1.08
312 | Júcar | ES10030380000000E | BENIMARFULL | 2024-04-23 | 7.89 | 8 | 177 | 18 | 320 | 5 | 535 | 32 | 71.1 | 2.96 | 7.45 | 0.65
312 | Júcar | ES10030380000000E | BENIMARFULL | 2024-07-08 | 7.94 | 3 | 140 | 9 | 300 | 5 | 602 | 30 | 67.4 | 3.78 | 7.68 | 0.41
312 | Júcar | ES10030380000000E | BENIMARFULL | 2024-10-10 | 8.04 | 8 | 625 | 26 | 600 | 5 | 1184 | 36 | 57.8 | 4.11 | 9.93 | 1.29
313 | Júcar | ES10030390000000E | BENIMASSOT | 2024-01-11 | 7.68 | 2 | 140 | 3 | 220 | 6 | 335 | 17 | 59.8 | 15.6 | 6.49 | 1.62
313 | Júcar | ES10030390000000E | BENIMASSOT | 2024-05-29 | 7.63 | 6 | 224 | 11 | 440 | 5 | 728 | 37 | 52.2 | 10.8 | 6.71 | 7.53
313 | Júcar | ES10030390000000E | BENIMASSOT | 2024-08-30 | 7.71 | 6 | 197 | 14 | 280 | 8 | 486 | 49 | 70.1 | 16.9 | 8.09 | 2.43
313 | Júcar | ES10030390000000E | BENIMASSOT | 2024-11-19 | 7.42 | 5 | 120 | 9 | 320 | 5 | 547 | 27 | 52.4 | 7.83 | 6.03 | 4.28
315 | Júcar | ES10030410001010E | BENISSA - SENIJA | 2024-01-02 | 7.2 | 6 | 357 | 6 | 530 | 2 | 772 | 35 | 81.1 | 5.46 | 12.2 | 3.39
315 | Júcar | ES10030410001010E | BENISSA - SENIJA | 2024-01-22 | 7.6 | 12 | 423 | 12 | 460 | 8 | 733 | 42 | 85.5 | 3.71 | 9.87 | 1.51
315 | Júcar | ES10030410001010E | BENISSA - SENIJA | 2024-02-05 | 7.4 | 4 | 345 | 6 | 410 | 10 | 671 | 33 | 74.8 | 6.73 | 8.46 | 2.72
315 | Júcar | ES10030410001010E | BENISSA - SENIJA | 2024-02-27 | 7.4 | 6 | 372 | 5 | 440 | 2 | 780 | 50 | 87.9 | 3.55 | 9.86 | 2.96
315 | Júcar | ES10030410001010E | BENISSA - SENIJA | 2024-03-03 | 7.2 | 6 | 764 | 6 | 680 | 6 | 1430 | 35 | 83.3 | 2.51 | 14.4 | 3.95
315 | Júcar | ES10030410001010E | BENISSA - SENIJA | 2024-03-19 | 7.6 | 14 | 600 | 21 | 600 | 10 | 1120 | 54 | 94.4 | 5.26 | 12.9 | 4.59
315 | Júcar | ES10030410001010E | BENISSA - SENIJA | 2024-04-09 | 7.4 | 8 | 276 | 9 | 350 | 2 | 670 | 35 | 71 | 3.7 | 10.5 | 3.06
315 | Júcar | ES10030410001010E | BENISSA - SENIJA | 2024-04-28 | 7.2 | 10 | 312 | 14 | 340 | 9 | 543 | 46 | 85.1 | 3.57 | 8.48 | 3.43
315 | Júcar | ES10030410001010E | BENISSA - SENIJA | 2024-05-01 | 7.2 | 7 | 372 | 11 | 411 | 7 | 521 | 32 | 96.2 | 3.55 | 8.68 | 4.16
315 | Júcar | ES10030410001010E | BENISSA - SENIJA | 2024-05-21 | 7.4 | 7 | 344 | 8 | 328 | 5 | 635 | 34 | 74.8 | 3.89 | 7.47 | 4.62
315 | Júcar | ES10030410001010E | BENISSA - SENIJA | 2024-06-11 | 7.6 | 4 | 320 | 5 | 360 | 8 | 658 | 36 | 69.2 | 2.49 | 7.08 | 4.86
315 | Júcar | ES10030410001010E | BENISSA - SENIJA | 2024-06-25 | 7.6 | 9 | 720 | 14 | 440 | 7 | 1130 | 37 | 104 | 2.72 | 14.7 | 7.88
315 | Júcar | ES10030410001010E | BENISSA - SENIJA | 2024-07-03 | 7.4 | 13 | 407 | 23 | 480 | 6 | 648 | 57 | 81.8 | 11.6 | 9.3 | 11.5
315 | Júcar | ES10030410001010E | BENISSA - SENIJA | 2024-07-17 | 8.1 | 23 | 303 | 39 | 255 | 7 | 651 | 101 | 54.9 | 37.3 | 7.14 | 6.15
315 | Júcar | ES10030410001010E | BENISSA - SENIJA | 2024-08-08 | 7.4 | 4 | 347 | 6 | 400 | 2 | 899 | 32 | 66.8 | 5.33 | 6.8 | 4.4
315 | Júcar | ES10030410001010E | BENISSA - SENIJA | 2024-08-21 | 7.8 | 4 | 408 | 6 | 480 | 8 | 710 | 38 | 111 | 5.43 | 11.2 | 2.63
315 | Júcar | ES10030410001010E | BENISSA - SENIJA | 2024-09-02 | 7.6 | 4 | 243 | 4 | 260 | 6 | 503 | 26 | 53.3 | 7.23 | 6.62 | 2.14
315 | Júcar | ES10030410001010E | BENISSA - SENIJA | 2024-09-23 | 7.2 | 5 | 372 | 4 | 443 | 2 | 730 | 32 | 71.7 | 6.18 | 7.1 | 3.23
315 | Júcar | ES10030410001010E | BENISSA - SENIJA | 2024-10-01 | 7.4 | 4 | 260 | 4 | 250 | 8 | 446 | 28 | 49 | 5.73 | 5.32 | 3.63
315 | Júcar | ES10030410001010E | BENISSA - SENIJA | 2024-10-17 | 7.4 | 7 | 584 | 7 | 500 | 2 | 946 | 30 | 97.4 | 7.6 | 12.1 | 3.97
315 | Júcar | ES10030410001010E | BENISSA - SENIJA | 2024-11-05 | 7.4 | 7 | 416 | 12 | 440 | 13 | 703 | 51 | 107 | 6.8 | 12.3 | 3.36
315 | Júcar | ES10030410001010E | BENISSA - SENIJA | 2024-11-26 | 7.5 | 6 | 360 | 11 | 500 | 2 | 793 | 37 | 74.8 | 5.28 | 3.84 | 3.84
315 | Júcar | ES10030410001010E | BENISSA - SENIJA | 2024-12-02 | 7.6 | 11 | 282 | 21 | 355 | 2 | 629 | 34 | 54.2 | 3.69 | 7.23 | 3.27
315 | Júcar | ES10030410001010E | BENISSA - SENIJA | 2024-12-17 | 7.3 | 4 | 280 | 4 | 274 | 2 | 610 | 30 | 56.2 | 5.03 | 7.71 | 4.71
1656 | Júcar | ES10460680000000E | BENISSODA | 2024-01-15 | 7.9 | 3 | 380 | 2 | 367 | 2 | 727 | 16 | 88.7 | 8.35 | 12.7 | 0.13
1656 | Júcar | ES10460680000000E | BENISSODA | 2024-04-23 | 8 | 9 | 332 | 11 | 400 | 2 | 767 | 31 | 79.7 | 3.98 | 9.6 | 0.74
1656 | Júcar | ES10460680000000E | BENISSODA | 2024-07-04 | 7.8 | 1 | 112 | 3 | 116 | 2 | 246 | 21 | 52.6 | 11 | 5.28 | 1.07
1656 | Júcar | ES10460680000000E | BENISSODA | 2024-10-09 | 7.6 | 4 | 284 | 4 | 200 | 3 | 544 | 24 | 42 | 6.37 | 6.2 | 0.79
316 | Júcar | ES10460690000000E | BENISUERA | 2024-01-10 | 7.8 | 4 | 170 | 6 | 290 | 3 | 522 | 29 | 81.9 | 7.42 | 7.84 | 0.25
316 | Júcar | ES10460690000000E | BENISUERA | 2024-04-24 | 7.7 | 4 | 228 | 7 | 320 | 2 | 579 | 20 | 74.3 | 2.74 | 7.33 | 0.84
316 | Júcar | ES10460690000000E | BENISUERA | 2024-07-14 | 7.8 | 10 | 174 | 8 | 320 | 2 | 527 | 21 | 65.3 | 2.65 | 7.17 | 0.57
316 | Júcar | ES10460690000000E | BENISUERA | 2024-10-13 | 7.6 | 6 | 224 | 6 | 260 | 9 | 393 | 21 | 46 | 3.2 | 4.92 | 0.26
52 | Júcar | ES10030420001020E | BENITATXELL | 2024-02-20 | 7.64 | 4 | 243 | 8 | 380 | 5 | 672 | 41 | 92.9 | 8.93 | 9.61 | 1.01
52 | Júcar | ES10030420001020E | BENITATXELL | 2024-04-29 | 7.7 | 6 | 163 | 8 | 300 | 5 | 490 | 43 | 70.7 | 9.52 | 7.34 | 0.92
52 | Júcar | ES10030420001020E | BENITATXELL | 2024-06-28 | 7.72 | 3 | 228 | 6 | 420 | 5 | 788 | 38 | 92.1 | 8.43 | 11 | 3.1
52 | Júcar | ES10030420001020E | BENITATXELL | 2024-08-08 | 7.83 | 2 | 105 | 5 | 340 | 5 | 559 | 27 | 83.6 | 6.99 | 9.87 | 2.36
52 | Júcar | ES10030420001020E | BENITATXELL | 2024-10-22 | 7.39 | 4 | 437 | 6 | 680 | 5 | 1129 | 27 | 129 | 2.49 | 13.9 | 1.19
52 | Júcar | ES10030420001020E | BENITATXELL | 2024-12-03 | 7.74 | 16 | 370 | 11 | 580 | 5 | 1064 | 45 | 113 | 7.91 | 12.1 | 1.07
1127 | Júcar | ES10030420001041E | BENITATXELL - CUMBRES DEL SOL-01 | 2024-03-12 | 7.65 | 3 | 413 | 4 | 720 | 5 | 1043 | 31 | 111 | 13.1 | 12.3 | 8.85
1127 | Júcar | ES10030420001041E | BENITATXELL - CUMBRES DEL SOL-01 | 2024-06-18 | 7.47 | 2 | 433 | 8 | 280 | 5 | 808 | 34 | 88.8 | 9.95 | 12.6 | 6.88
1127 | Júcar | ES10030420001041E | BENITATXELL - CUMBRES DEL SOL-01 | 2024-09-05 | 7.3 | 6 | 120 | 12 | 280 | 5 | 499 | 43 | 61.3 | 10.7 | 8.1 | 7.26
1127 | Júcar | ES10030420001041E | BENITATXELL - CUMBRES DEL SOL-01 | 2024-12-10 | 7.38 | 8 | 175 | 22 | 280 | 21 | 480 | 69 | 133 | 23.4 | 10.7 | 6.2
1128 | Júcar | ES10030420001043E | BENITATXELL - CUMBRES DEL SOL-03 | 2024-03-12 | 7.43 | 26 | 432 | 37 | 800 | 32 | 1604 | 110 | 85.1 | 49.2 | 9.01 | 6.1
1128 | Júcar | ES10030420001043E | BENITATXELL - CUMBRES DEL SOL-03 | 2024-06-18 | 7.37 | 7 | 760 | 18 | 1240 | 21 | 1737 | 70 | 178 | 16.6 | 16.4 | 6.4
1128 | Júcar | ES10030420001043E | BENITATXELL - CUMBRES DEL SOL-03 | 2024-09-05 | 6.95 | 7 | 990 | 18 | 720 | 11 | 1061 | 47 | 94 | 30.2 | 11 | 4.46
1128 | Júcar | ES10030420001043E | BENITATXELL - CUMBRES DEL SOL-03 | 2024-12-10 | 7.37 | 11 | 468 | 19 | 780 | 18 | 1335 | 65 | 131 | 28.6 | 13.6 | 5.17
1129 | Júcar | ES10030420001044E | BENITATXELL - CUMBRES DEL SOL-04 | 2024-03-12 | 7.22 | 9 | 264 | 20 | 260 | 5 | 536 | 53 | 64.3 | 57 | 10.8 | 10.2
1129 | Júcar | ES10030420001044E | BENITATXELL - CUMBRES DEL SOL-04 | 2024-06-18 | 7.24 | 8 | 310 | 17 | 130 | 5 | 515 | 60 | 52.9 | 42.9 | 10.9 | 9.49
1129 | Júcar | ES10030420001044E | BENITATXELL - CUMBRES DEL SOL-04 | 2024-09-05 | 7.16 | 6 | 267 | 20 | 140 | 12 | 404 | 51 | 35.4 | 23.7 | 12.1 | 9.77
1129 | Júcar | ES10030420001044E | BENITATXELL - CUMBRES DEL SOL-04 | 2024-12-10 | 7.25 | 5 | 267 | 8 | 180 | 5 | 485 | 32 | 65.9 | 47.4 | 11.3 | 8.26
1130 | Júcar | ES10030420001045E | BENITATXELL - CUMBRES DEL SOL-05 | 2024-02-14 | 7.26 | 5 | 86 | 9 | 105 | 8 | 196 | 30 | 57.6 | 21 | 5.08 | 7.41
1130 | Júcar | ES10030420001045E | BENITATXELL - CUMBRES DEL SOL-05 | 2024-05-02 | 7.42 | 9 | 86 | 22 | 120 | 5 | 234 | 46 | 91.3 | 11.5 | 7.29 | 8.44
1130 | Júcar | ES10030420001045E | BENITATXELL - CUMBRES DEL SOL-05 | 2024-08-14 | 7.41 | 3 | 915 | 9 | 720 | 8 | 1946 | 28 | 253 | 5.59 | 29.3 | 7.79
1130 | Júcar | ES10030420001045E | BENITATXELL - CUMBRES DEL SOL-05 | 2024-11-05 | 7.52 | 2 | 87 | 4 | 115 | 5 | 242 | 25 | 97.7 | 20 | 9.52 | 6.79
1825 | Júcar | ES10030420001046E | BENITATXELL - CUMBRES DEL SOL-06 | 2024-01-09 | 7.5 | 4 | 140 | 8 | 260 | 5 | 490 | 35 | 117 | 14.3 | 11.5 | 6.17
1825 | Júcar | ES10030420001046E | BENITATXELL - CUMBRES DEL SOL-06 | 2024-04-09 | 7.44 | 11 | 135 | 20 | 270 | 18 | 489 | 81 | 110 | 23.6 | 10.6 | 8.84
1825 | Júcar | ES10030420001046E | BENITATXELL - CUMBRES DEL SOL-06 | 2024-07-03 | 7.49 | 2 | 440 | 2 | 740 | 5 | 1141 | 27 | 49.8 | 3.06 | 8.39 | 4.82
1825 | Júcar | ES10030420001046E | BENITATXELL - CUMBRES DEL SOL-06 | 2024-10-22 | 7.39 | 3 | 253 | 4 | 280 | 5 | 486 | 30 | 28.8 | 20.9 | 11.1 | 13.1
1131 | Júcar | ES10030420001047E | BENITATXELL - CUMBRES DEL SOL-07 | 2024-02-14 | 7.14 | 4 | 133 | 6 | 300 | 5 | 532 | 29 | 111 | 39.5 | 13.2 | 6.52
1131 | Júcar | ES10030420001047E | BENITATXELL - CUMBRES DEL SOL-07 | 2024-05-02 | 7.41 | 16 | 115 | 20 | 140 | 5 | 272 | 59 | 64.6 | 30.7 | 6.07 | 7.95
1131 | Júcar | ES10030420001047E | BENITATXELL - CUMBRES DEL SOL-07 | 2024-08-14 | 7.56 | 4 | 520 | 12 | 520 | 5 | 1049 | 35 | 130 | 13.5 | 16.4 | 5.67
1131 | Júcar | ES10030420001047E | BENITATXELL - CUMBRES DEL SOL-07 | 2024-11-05 | 7.68 | 2 | 93 | 5 | 130 | 5 | 267 | 26 | 61.6 | 23 | 7.05 | 6.25
1132 | Júcar | ES10030420001048E | BENITATXELL - CUMBRES DEL SOL-08 | 2024-03-12 | 7.22 | 8 | 500 | 24 | 560 | 10 | 1000 | 63 | 112 | 33.4 | 13.7 | 7.59
1132 | Júcar | ES10030420001048E | BENITATXELL - CUMBRES DEL SOL-08 | 2024-07-11 | 7.33 | 12 | 440 | 30 | 640 | 32 | 1254 | 80 | 136 | 51.2 | 7.56 | 5.58
1132 | Júcar | ES10030420001048E | BENITATXELL - CUMBRES DEL SOL-08 | 2024-09-05 | 7.38 | 10 | 440 | 27 | 720 | 5 | 1115 | 70 | 59.1 | 37.2 | 13.5 | 6.92
1132 | Júcar | ES10030420001048E | BENITATXELL - CUMBRES DEL SOL-08 | 2024-12-10 | 7.17 | 17 | 224 | 29 | 380 | 14 | 673 | 73 | 101 | 27.7 | 10 | 5.12
1133 | Júcar | ES100304200010410E | BENITATXELL - CUMBRES DEL SOL-10 | 2024-02-14 | 7.2 | 5 | 377 | 9 | 400 | 5 | 678 | 26 | 66.6 | 18.6 | 8.48 | 4.64
1133 | Júcar | ES100304200010410E | BENITATXELL - CUMBRES DEL SOL-10 | 2024-05-02 | 7.42 | 15 | 595 | 32 | 480 | 5 | 785 | 91 | 82.6 | 31.5 | 11.5 | 4.43
1133 | Júcar | ES100304200010410E | BENITATXELL - CUMBRES DEL SOL-10 | 2024-08-14 | 7.53 | 5 | 395 | 9 | 500 | 5 | 1015 | 31 | 133 | 5.17 | 13.2 | 3.31
1133 | Júcar | ES100304200010410E | BENITATXELL - CUMBRES DEL SOL-10 | 2024-11-05 | 7.33 | 4 | 190 | 12 | 250 | 5 | 457 | 32 | 62.2 | 23.3 | 9.77 | 3.82
1134 | Júcar | ES100304200010412E | BENITATXELL - CUMBRES DEL SOL-12 | 2024-02-27 | 7.38 | 15 | 209 | 31 | 540 | 23 | 879 | 73 | 67.3 | 27.5 | 6.5 | 6.33
1134 | Júcar | ES100304200010412E | BENITATXELL - CUMBRES DEL SOL-12 | 2024-05-02 | 7.11 | 15 | 650 | 26 | 400 | 22 | 1115 | 85 | 65.4 | 47.7 | 16 | 7.94
1134 | Júcar | ES100304200010412E | BENITATXELL - CUMBRES DEL SOL-12 | 2024-08-14 | 7.43 | 9 | 285 | 31 | 540 | 5 | 928 | 66 | 139 | 15.4 | 12 | 6.27
1134 | Júcar | ES100304200010412E | BENITATXELL - CUMBRES DEL SOL-12 | 2024-11-05 | 7.27 | 18 | 223 | 36 | 340 | 5 | 531 | 88 | 59.8 | 35.6 | 6.55 | 5.16
1135 | Júcar | ES100304200010413E | BENITATXELL - CUMBRES DEL SOL-13 | 2024-02-22 | 7.14 | 7 | 152 | 15 | 210 | 11 | 450 | 53 | 64.9 | 44.4 | 7.58 | 8.83
1135 | Júcar | ES100304200010413E | BENITATXELL - CUMBRES DEL SOL-13 | 2024-05-31 | 7.05 | 12 | 156 | 14 | 300 | 5 | 520 | 66 | 103 | 46.5 | 10.5 | 11.9
1135 | Júcar | ES100304200010413E | BENITATXELL - CUMBRES DEL SOL-13 | 2024-08-06 | 7.32 | 3 | 490 | 5 | 440 | 6 | 1533 | 48 | 230 | 11.4 | 19 | 7.8
1135 | Júcar | ES100304200010413E | BENITATXELL - CUMBRES DEL SOL-13 | 2024-11-26 | 6.73 | 3 | 268 | 5 | 340 | 5 | 493 | 28 | 69.4 | 53 | 9.32 | 6.26
1136 | Júcar | ES100304200010414E | BENITATXELL - CUMBRES DEL SOL-14 | 2024-03-15 | 7.48 | 1 | 456 | 7 | 520 | 5 | 980 | 27 | 177 | 15.5 | 16 | 5.91
1136 | Júcar | ES100304200010414E | BENITATXELL - CUMBRES DEL SOL-14 | 2024-06-18 | 7.61 | 3 | 383 | 9 | 440 | 5 | 850 | 27 | 94.6 | 20.7 | 9.09 | 3.35
1136 | Júcar | ES100304200010414E | BENITATXELL - CUMBRES DEL SOL-14 | 2024-09-26 | 6.6 | 2 | 883 | 2 | 700 | 5 | 1374 | 29 | 89.9 | 44.6 | 17.6 | 3.92
1136 | Júcar | ES100304200010414E | BENITATXELL - CUMBRES DEL SOL-14 | 2024-12-18 | 7.11 | 1 | 1240 | 3 | 1000 | 5 | 1834 | 26 | 93.6 | 51.5 | 16.2 | 4.95
1826 | Júcar | ES100304200010415E | BENITATXELL - CUMBRES DEL SOL-15 | 2024-02-22 | 7.18 | 20 | 240 | 40 | 400 | 6 | 661 | 66 | 89.8 | 26.4 | 9.63 | 1.11
1826 | Júcar | ES100304200010415E | BENITATXELL - CUMBRES DEL SOL-15 | 2024-04-09 | 7.38 | 26 | 214 | 79 | 380 | 13 | 718 | 109 | 60.9 | 11.8 | 8.28 | 3.09
1826 | Júcar | ES100304200010415E | BENITATXELL - CUMBRES DEL SOL-15 | 2024-07-18 | 7.28 | 11 | 420 | 13 | 540 | 5 | 1180 | 53 | 129 | 52.1 | 12.7 | 4.89
1826 | Júcar | ES100304200010415E | BENITATXELL - CUMBRES DEL SOL-15 | 2024-11-26 | 7.53 | 13 | 227 | 19 | 540 | 6 | 941 | 62 | 68.4 | 43 | 8.84 | 5.16
1821 | Júcar | ES100304200010417E | BENITATXELL - CUMBRES DEL SOL-17 | 2024-02-22 | 7.47 | 10 | 254 | 20 | 520 | 5 | 947 | 46 | 98.4 | 20.2 | 10.9 | 8.34
1821 | Júcar | ES100304200010417E | BENITATXELL - CUMBRES DEL SOL-17 | 2024-06-13 | 7.53 | 4 | 220 | 8 | 340 | 5 | 600 | 27 | 106 | 20.1 | 9.67 | 2.91
1821 | Júcar | ES100304200010417E | BENITATXELL - CUMBRES DEL SOL-17 | 2024-09-19 | 7.15 | 7 | 270 | 19 | 400 | 5 | 1202 | 45 | 79.2 | 21.7 | 10.9 | 10.1
1821 | Júcar | ES100304200010417E | BENITATXELL - CUMBRES DEL SOL-17 | 2024-11-26 | 7.07 | 13 | 428 | 16 | 680 | 5 | 1201 | 75 | 67.1 | 49.1 | 10.2 | 7.61
1889 | Júcar | ES100304200010418E | BENITATXELL - CUMBRES DEL SOL-18 | 2024-02-27 | 7.62 | 13 | 740 | 18 | 500 | 5 | 1064 | 20 | 89.6 | 30.5 | 11 | 3.7
1889 | Júcar | ES100304200010418E | BENITATXELL - CUMBRES DEL SOL-18 | 2024-05-30 | 7.53 | 12 | 207 | 20 | 200 | 5 | 476 | 35 | 34.8 | 28.4 | 5.61 | 4.36
1889 | Júcar | ES100304200010418E | BENITATXELL - CUMBRES DEL SOL-18 | 2024-07-11 | 7.43 | 6 | 460 | 12 | 280 | 5 | 538 | 18 | 37.5 | 13.8 | 6.51 | 2.48
1889 | Júcar | ES100304200010418E | BENITATXELL - CUMBRES DEL SOL-18 | 2024-10-31 | 7.53 | 16 | 592 | 23 | 360 | 5 | 646 | 25 | 67.8 | 15.4 | 10.7 | 4.11
1137 | Júcar | ES100304200010419E | BENITATXELL - CUMBRES DEL SOL-19 | 2024-02-22 | 7.33 | 8 | 380 | 9 | 840 | 5 | 1531 | 33 | 95.8 | 35.8 | 11.8 | 9.66
1137 | Júcar | ES100304200010419E | BENITATXELL - CUMBRES DEL SOL-19 | 2024-05-31 | 7.37 | 4 | 310 | 8 | 360 | 10 | 710 | 36 | 62.4 | 22.5 | 14.2 | 9.98
1137 | Júcar | ES100304200010419E | BENITATXELL - CUMBRES DEL SOL-19 | 2024-08-06 | 7.4 | 8 | 270 | 14 | 740 | 8 | 1285 | 40 | 150 | 14.2 | 23.4 | 9.26
1137 | Júcar | ES100304200010419E | BENITATXELL - CUMBRES DEL SOL-19 | 2024-11-26 | 7.27 | 3 | 576 | 5 | 400 | 5 | 734 | 29 | 55.1 | 23.4 | 11.1 | 6.75
1894 | Júcar | ES100304200010420E | BENITATXELL - CUMBRES DEL SOL-20 | 2024-02-27 | 7.69 | 4 | 1027 | 11 | 420 | 5 | 1278 | 28 | 33.6 | 13.4 | 4.22 | 2.99
1894 | Júcar | ES100304200010420E | BENITATXELL - CUMBRES DEL SOL-20 | 2024-05-30 | 7.77 | 4 | 194 | 7 | 400 | 5 | 524 | 33 | 59.8 | 9.54 | 6.66 | 3.64
1894 | Júcar | ES100304200010420E | BENITATXELL - CUMBRES DEL SOL-20 | 2024-07-11 | 7.05 | 9 | 231 | 18 | 340 | 5 | 574 | 30 | 74.1 | 7.64 | 9.31 | 3.72
1894 | Júcar | ES100304200010420E | BENITATXELL - CUMBRES DEL SOL-20 | 2024-10-31 | 7.79 | 7 | 167 | 13 | 135 | 5 | 199 | 30 | 14.2 | 5.69 | 1.28 | 4.37
1138 | Júcar | ES100304200010421E | BENITATXELL - CUMBRES DEL SOL-21 | 2024-03-15 | 7.23 | 4 | 386 | 12 | 460 | 7 | 862 | 30 | 76.6 | 24.9 | 10.4 | 4.86
1138 | Júcar | ES100304200010421E | BENITATXELL - CUMBRES DEL SOL-21 | 2024-06-13 | 7.49 | 8 | 177 | 12 | 380 | 7 | 667 | 38 | 109 | 16.6 | 9.62 | 7.21
1138 | Júcar | ES100304200010421E | BENITATXELL - CUMBRES DEL SOL-21 | 2024-09-19 | 7.34 | 15 | 197 | 20 | 50 | 13 | 333 | 52 | 37.5 | 13.5 | 13 | 10.2
1138 | Júcar | ES100304200010421E | BENITATXELL - CUMBRES DEL SOL-21 | 2024-12-18 | 7.33 | 10 | 255 | 19 | 480 | 11 | 729 | 53 | 115 | 28.6 | 24.7 | 7.82
1139 | Júcar | ES100304200010422E | BENITATXELL - CUMBRES DEL SOL-22 | 2024-03-15 | 7.39 | 3 | 330 | 8 | 600 | 5 | 972 | 30 | 116 | 21.7 | 12 | 8.99
1139 | Júcar | ES100304200010422E | BENITATXELL - CUMBRES DEL SOL-22 | 2024-06-13 | 7.59 | 4 | 960 | 9 | 1160 | 5 | 1932 | 31 | 146 | 12.6 | 21 | 8.3
1139 | Júcar | ES100304200010422E | BENITATXELL - CUMBRES DEL SOL-22 | 2024-09-19 | 7.99 | 10 | 565 | 14 | 720 | 20 | 2613 | 58 | 68.3 | 25.9 | 10.7 | 7.99
1139 | Júcar | ES100304200010422E | BENITATXELL - CUMBRES DEL SOL-22 | 2024-12-18 | 7.11 | 4 | 567 | 9 | 920 | 5 | 1474 | 33 | 160 | 45.7 | 25 | 9.1
1140 | Júcar | ES100304200010423E | BENITATXELL - CUMBRES DEL SOL-23 | 2024-03-15 | 7.27 | 3 | 1073 | 8 | 1200 | 5 | 1959 | 29 | 200 | 18 | 21 | 7.44
1140 | Júcar | ES100304200010423E | BENITATXELL - CUMBRES DEL SOL-23 | 2024-06-13 | 7.43 | 6 | 867 | 14 | 1000 | 10 | 1492 | 37 | 121 | 13.4 | 16.5 | 4.07
1140 | Júcar | ES100304200010423E | BENITATXELL - CUMBRES DEL SOL-23 | 2024-09-19 | 7.39 | 10 | 540 | 21 | 700 | 5 | 1100 | 71 | 85.4 | 21.4 | 13.3 | 10.1
1140 | Júcar | ES100304200010423E | BENITATXELL - CUMBRES DEL SOL-23 | 2024-12-18 | 7.46 | 13 | 340 | 25 | 880 | 31 | 1668 | 73 | 113 | 15.4 | 14.3 | 8.61
1827 | Júcar | ES100304200010424E | BENITATXELL - CUMBRES DEL SOL-24 | 2024-01-09 | 7.66 | 3 | 365 | 7 | 300 | 5 | 659 | 13 | 52.4 | 6.74 | 7.11 | 3.82
1827 | Júcar | ES100304200010424E | BENITATXELL - CUMBRES DEL SOL-24 | 2024-04-09 | 7.46 | 10 | 384 | 21 | 400 | 5 | 1257 | 80 | 108 | 12.9 | 9.45 | 6.43
1827 | Júcar | ES100304200010424E | BENITATXELL - CUMBRES DEL SOL-24 | 2024-07-03 | 7.55 | 3 | 533 | 6 | 400 | 5 | 843 | 14 | 32.7 | 7.6 | 5.98 | 5.91
1827 | Júcar | ES100304200010424E | BENITATXELL - CUMBRES DEL SOL-24 | 2024-10-31 | 7.52 | 1 | 395 | 2 | 220 | 5 | 427 | 15 | 22.2 | 3.72 | 4.61 | 3.45
53 | Júcar | ES10030420001000E | BENITATXELL - URB. GOLDEN VALLEY | 2024-02-26 | 7.72 | 6 | 152 | 13 | 220 | 6 | 410 | 39 | 93.3 | 89.3 | 8.74 | 3.94
53 | Júcar | ES10030420001000E | BENITATXELL - URB. GOLDEN VALLEY | 2024-05-20 | 7.59 | 3 | 276 | 8 | 340 | 5 | 704 | 28 | 86 | 17.6 | 10.9 | 4.93
53 | Júcar | ES10030420001000E | BENITATXELL - URB. GOLDEN VALLEY | 2024-08-06 | 7.63 | 5 | 408 | 11 | 760 | 7 | 1154 | 41 | 148 | 20.7 | 15.8 | 8.48
53 | Júcar | ES10030420001000E | BENITATXELL - URB. GOLDEN VALLEY | 2024-11-04 | 7.65 | 5 | 148 | 10 | 200 | 5 | 379 | 29 | 34.2 | 15 | 3.61 | 3.52
1829 | Júcar | ES10030420001060E | BENITATXELL - URB. LA JOYA | 2024-01-09 | 7.55 | 5 | 260 | 11 | 640 | 5 | 1151 | 48 | 94.8 | 31.6 | 13.1 | 8.47
1829 | Júcar | ES10030420001060E | BENITATXELL - URB. LA JOYA | 2024-04-09 | 7.46 | 4 | 360 | 14 | 500 | 6 | 946 | 39 | 109 | 18.1 | 13.3 | 8.57
1829 | Júcar | ES10030420001060E | BENITATXELL - URB. LA JOYA | 2024-07-03 | 7.67 | 7 | 460 | 14 | 520 | 5 | 1179 | 40 | 146 | 18.7 | 15.5 | 3.81
1829 | Júcar | ES10030420001060E | BENITATXELL - URB. LA JOYA | 2024-10-21 | 7.64 | 10 | 900 | 18 | 1160 | 5 | 2322 | 55 | 156 | 34.8 | 20.7 | 3.3
1606 | Júcar | ES10030420001050E | BENITATXELL - URB. LES FONTS | 2024-03-12 | 7.8 | 124 | 247 | 34 | 300 | 5 | 598 | 86 | 95.5 | 24.6 | 12 | 2.08
1606 | Júcar | ES10030420001050E | BENITATXELL - URB. LES FONTS | 2024-06-17 | 7.85 | 6 | 254 | 16 | 520 | 5 | 826 | 52 | 115 | 25.6 | 11.9 | 0.93
1606 | Júcar | ES10030420001050E | BENITATXELL - URB. LES FONTS | 2024-08-09 | 7.72 | 3 | 467 | 7 | 640 | 5 | 1123 | 36 | 147 | 18 | 15.8 | 0.7
1606 | Júcar | ES10030420001050E | BENITATXELL - URB. LES FONTS | 2024-10-22 | 7.76 | 5 | 147 | 11 | 320 | 5 | 580 | 39 | 123 | 10.3 | 16.2 | 1.66
79 | Júcar | ES10030420000000E | BENITATXELL - URB. LUZ Y SOL | 2024-02-26 | 7.74 | 6 | 240 | 14 | 460 | 5 | 854 | 55 | 99.6 | 20.9 | 10.4 | 4.82
79 | Júcar | ES10030420000000E | BENITATXELL - URB. LUZ Y SOL | 2024-05-20 | 7.44 | 17 | 270 | 26 | 360 | 5 | 718 | 77 | 143 | 19.1 | 15.5 | 5.7
79 | Júcar | ES10030420000000E | BENITATXELL - URB. LUZ Y SOL | 2024-08-08 | 7.76 | 10 | 470 | 12 | 580 | 5 | 1205 | 78 | 167 | 48.7 | 17.5 | 1.37
79 | Júcar | ES10030420000000E | BENITATXELL - URB. LUZ Y SOL | 2024-11-19 | 7.97 | 7 | 65 | 12 | 220 | 5 | 391 | 54 | 115 | 27 | 10.4 | 6.01
54 | Júcar | ES10120290000000E | BENLLOCH | 2024-02-26 | 7.2 | 27 | 208 | 44 | 320 | 41 | 610 | 89 | 73.2 | 56.7 | 8.93 | 3.8
54 | Júcar | ES10120290000000E | BENLLOCH | 2024-04-15 | 7.3 | 3 | 204 | 4 | 430 | 20 | 716 | 84 | 80.4 | 41.8 | 8.88 | 4.51
54 | Júcar | ES10120290000000E | BENLLOCH | 2024-06-05 | 8 | 8 | 84 | 11 | 190 | 8 | 307 | 76 | 55.1 | 29.2 | 5.55 | 3.32
54 | Júcar | ES10120290000000E | BENLLOCH | 2024-09-05 | 7.6 | 18 | 52 | 13 | 90 | 2 | 168 | 75 | 37.1 | 37.4 | 3.37 | 4.35
54 | Júcar | ES10120290000000E | BENLLOCH | 2024-10-10 | 7.9 | 7 | 126 | 9 | 165 | 18 | 347 | 36 | 46.2 | 26.8 | 5.14 | 3.6
54 | Júcar | ES10120290000000E | BENLLOCH | 2024-11-27 | 8.1 | 8 | 53 | 10 | 34 | 8 | 90 | 30 | 24.5 | 18.3 | 2.1 | 1.55
317 | Júcar | ES10460700002010E | BETERA | 2024-01-11 | 7.8 | 3 | 340 | 8 | 205 | 9 | 406 | 30 | 45 | 9.4 | 5.65 | 2.42
317 | Júcar | ES10460700002010E | BETERA | 2024-01-30 | 7.8 | 4 | 228 | 6 | 223 | 6 | 453 | 31 | 49 | 5.6 | 6.46 | 1.7
317 | Júcar | ES10460700002010E | BETERA | 2024-02-07 | 7.7 | 2 | 228 | 4 | 223 | 8 | 486 | 33 | 43 | 6.2 | 7.46 | 1.23
317 | Júcar | ES10460700002010E | BETERA | 2024-02-27 | 7.8 | 2 | 292 | 4 | 169 | 3 | 356 | 20 | 42 | 6.8 | 5.72 | 1.89
317 | Júcar | ES10460700002010E | BETERA | 2024-03-10 | 7.8 | 5 | 132 | 7 | 117 | 7 | 239 | 23 | 47 | 5.8 | 4.38 | 2.7
317 | Júcar | ES10460700002010E | BETERA | 2024-03-25 | 7.7 | 4 | 132 | 8 | 70 | 7 | 159 | 30 | 26 | 6 | 3.47 | 1.51
317 | Júcar | ES10460700002010E | BETERA | 2024-04-09 | 7.8 | 7 | 200 | 9 | 188 | 8 | 392 | 31 | 45 | 11.8 | 5.45 | 2.12
317 | Júcar | ES10460700002010E | BETERA | 2024-04-28 | 7.7 | 3 | 272 | 4 | 195 | 4 | 399 | 27 | 63 | 7.2 | 7.5 | 2.6
317 | Júcar | ES10460700002010E | BETERA | 2024-05-08 | 7.7 | 3 | 224 | 5 | 196 | 5 | 398 | 43 | 82 | 7.6 | 8.35 | 2.49
317 | Júcar | ES10460700002010E | BETERA | 2024-05-27 | 7.8 | 4 | 144 | 4 | 124 | 4 | 299 | 25 | 46 | 9.8 | 5.29 | 3.58
317 | Júcar | ES10460700002010E | BETERA | 2024-06-10 | 7.8 | 2 | 372 | 3 | 213 | 3 | 438 | 25 | 46 | 11.8 | 5.2 | 1.92
317 | Júcar | ES10460700002010E | BETERA | 2024-06-27 | 7.7 | 2 | 356 | 3 | 277 | 4 | 545 | 25 | 50 | 9 | 7.9 | 2.39
317 | Júcar | ES10460700002010E | BETERA | 2024-07-09 | 7.8 | 2 | 196 | 3 | 193 | 5 | 376 | 27 | 46 | 9.8 | 5.03 | 1.97
317 | Júcar | ES10460700002010E | BETERA | 2024-07-29 | 7.7 | 1 | 168 | 3 | 207 | 3 | 387 | 23 | 49 | 12.2 | 5.02 | 1.15
317 | Júcar | ES10460700002010E | BETERA | 2024-08-07 | 7.5 | 2 | 180 | 4 | 163 | 4 | 349 | 26 | 58 | 9.8 | 6.07 | 3.17
317 | Júcar | ES10460700002010E | BETERA | 2024-08-29 | 7.8 | 1 | 206 | 3 | 168 | 4 | 347 | 22 | 48 | 7.6 | 5.62 | 2.94
317 | Júcar | ES10460700002010E | BETERA | 2024-09-10 | 7.8 | 1 | 324 | 4 | 133 | 3 | 336 | 23 | 37 | 6.4 | 5.81 | 1.12
317 | Júcar | ES10460700002010E | BETERA | 2024-09-24 | 7.6 | 2 | 158 | 6 | 266 | 7 | 551 | 22 | 56 | 7 | 4.95 | 1.37
317 | Júcar | ES10460700002010E | BETERA | 2024-10-06 | 7.6 | 4 | 696 | 5 | 529 | 5 | 1120 | 22 | 83 | 8.3 | 19.7 | 1.77
317 | Júcar | ES10460700002010E | BETERA | 2024-10-30 | 7.6 | 4 | 176 | 5 | 155 | 4 | 321 | 26 | 52 | 10.4 | 4.62 | 2.17
317 | Júcar | ES10460700002010E | BETERA | 2024-11-07 | 7.8 | 8 | 336 | 12 | 369 | 9 | 750 | 33 | 83 | 6.8 | 9.16 | 2.36
317 | Júcar | ES10460700002010E | BETERA | 2024-11-26 | 7.8 | 6 | 230 | 7 | 181 | 6 | 369 | 32 | 79 | 7.8 | 7.73 | 2.54
317 | Júcar | ES10460700002010E | BETERA | 2024-12-09 | 7.8 | 8 | 302 | 8 | 256 | 8 | 494 | 31 | 66 | 16 | 6.63 | 3.4
317 | Júcar | ES10460700002010E | BETERA | 2024-12-25 | 7.7 | 3 | 276 | 5 | 259 | 7 | 550 | 28 | 75 | 12.2 | 7.57 | 2.94
55 | Júcar | ES10030430001010E | BIAR | 2024-01-11 | 7.82 | 3 | 723 | 5 | 300 | 5 | 613 | 34 | 51.3 | 8.09 | 4.87 | 3.86
55 | Júcar | ES10030430001010E | BIAR | 2024-02-12 | 7.56 | 5 | 128 | 8 | 180 | 5 | 356 | 34 | 51 | 10.4 | 4.91 | 1.51
55 | Júcar | ES10030430001010E | BIAR | 2024-03-07 | 7.74 | 6 | 420 | 9 | 520 | 6 | 750 | 38 | 56.4 | 7.33 | 7.18 | 2.19
55 | Júcar | ES10030430001010E | BIAR | 2024-04-07 | 7.85 | 4 | 264 | 8 | 440 | 5 | 707 | 34 | 67.6 | 17.5 | 7.4 | 0.94
55 | Júcar | ES10030430001010E | BIAR | 2024-05-09 | 7.94 | 6 | 353 | 11 | 560 | 5 | 749 | 42 | 68.5 | 19.3 | 5.62 | 2.28
55 | Júcar | ES10030430001010E | BIAR | 2024-06-20 | 8.01 | 4 | 310 | 5 | 340 | 5 | 681 | 32 | 71.6 | 16 | 7.6 | 2.57
55 | Júcar | ES10030430001010E | BIAR | 2024-07-10 | 7.95 | 2 | 223 | 6 | 160 | 5 | 706 | 28 | 47.2 | 13.7 | 4.27 | 2.91
55 | Júcar | ES10030430001010E | BIAR | 2024-08-01 | 8.03 | 4 | 336 | 8 | 220 | 5 | 625 | 46 | 51.2 | 18.4 | 5.65 | 9.67
55 | Júcar | ES10030430001010E | BIAR | 2024-09-12 | 8.08 | 4 | 200 | 9 | 240 | 5 | 456 | 43 | 53.6 | 12.4 | 6.63 | 8.56
55 | Júcar | ES10030430001010E | BIAR | 2024-10-21 | 7.79 | 5 | 283 | 6 | 360 | 5 | 610 | 36 | 64.9 | 9.51 | 13.4 | 1.16
55 | Júcar | ES10030430001010E | BIAR | 2024-11-07 | 7.88 | 3 | 220 | 6 | 260 | 5 | 482 | 27 | 57.6 | 16.7 | 6.23 | 4.37
55 | Júcar | ES10030430001010E | BIAR | 2024-12-22 | 7.53 | 5 | 344 | 7 | 520 | 5 | 873 | 35 | 83.7 | 18.3 | 9.09 | 4.2
1025 | Júcar | ES10460710000000E | BICORP | 2024-01-02 | 7.5 | 1 | 214 | 6 | 246 | 5 | 509 | 19 | 37.7 | 2.71 | 5.7 | 0.67
1025 | Júcar | ES10460710000000E | BICORP | 2024-03-12 | 6.9 | 2 | 58 | 5 | 56 | 5 | 162 | 12 | 25.2 | 1.52 | 2.96 | 0.2
1025 | Júcar | ES10460710000000E | BICORP | 2024-05-20 | 7.1 | 3 | 186 | 9 | 192 | 5 | 405 | 25 | 48.9 | 2.57 | 5.2 | 0.4
1025 | Júcar | ES10460710000000E | BICORP | 2024-07-22 | 7.2 | 1 | 119 | 6 | 152 | 5 | 331 | 17 | 8.03 | 2.34 | 5.17 | 2.28
1025 | Júcar | ES10460710000000E | BICORP | 2024-09-02 | 7.5 | 2 | 113 | 6 | 201 | 5 | 438 | 18 | 45.2 | 2.29 | 5.72 | 2.12
1025 | Júcar | ES10460710000000E | BICORP | 2024-12-12 | 7.6 | 3 | 72 | 6 | 70 | 5 | 145 | 8 | 27.3 | 5.5 | 3.16 | 0.69
56 | Júcar | ES10460720001010E | BOCAIRENT | 2024-01-02 | 7.8 | 12 | 500 | 8 | 640 | 2 | 1220 | 50 | 107 | 21.1 | 11.6 | 2.72
56 | Júcar | ES10460720001010E | BOCAIRENT | 2024-02-12 | 7.8 | 20 | 391 | 28 | 330 | 4 | 805 | 54 | 72.9 | 28.5 | 7.88 | 0.79
56 | Júcar | ES10460720001010E | BOCAIRENT | 2024-03-27 | 7.8 | 13 | 212 | 13 | 500 | 2 | 799 | 54 | 84.5 | 9 | 6.21 | 1.34
56 | Júcar | ES10460720001010E | BOCAIRENT | 2024-04-25 | 7.9 | 6 | 276 | 7 | 390 | 6 | 860 | 50 | 61.5 | 3.98 | 5.61 | 1.58
56 | Júcar | ES10460720001010E | BOCAIRENT | 2024-05-12 | 8.3 | 7 | 744 | 8 | 680 | 10 | 1400 | 50 | 96.3 | 8.19 | 12.1 | 3.56
56 | Júcar | ES10460720001010E | BOCAIRENT | 2024-06-04 | 7.9 | 9 | 417 | 16 | 540 | 8 | 1070 | 71 | 67.7 | 5.65 | 8.34 | 0.67
56 | Júcar | ES10460720001010E | BOCAIRENT | 2024-07-17 | 8 | 10 | 388 | 17 | 444 | 14 | 1370 | 80 | 79.7 | 6.4 | 7.41 | 5.21
56 | Júcar | ES10460720001010E | BOCAIRENT | 2024-08-22 | 8 | 4 | 437 | 6 | 400 | 10 | 817 | 41 | 93.6 | 3.28 | 11.7 | 4.2
56 | Júcar | ES10460720001010E | BOCAIRENT | 2024-09-12 | 7.9 | 11 | 283 | 13 | 410 | 17 | 708 | 55 | 50.9 | 7.66 | 5.87 | 6.46
56 | Júcar | ES10460720001010E | BOCAIRENT | 2024-11-21 | 8 | 2 | 224 | 2 | 170 | 2 | 464 | 45 | 64.9 | 4.96 | 6.32 | 1.15
56 | Júcar | ES10460720001010E | BOCAIRENT | 2024-12-02 | 7.9 | 6 | 332 | 6 | 511 | 2 | 791 | 17 | 77.7 | 3.33 | 9.05 | 2.69
56 | Júcar | ES10460720001010E | BOCAIRENT | 2024-12-26 | 7.8 | 12 | 396 | 13 | 290 | 4 | 844 | 52 | 53.2 | 17 | 9.5 | 3.97
260 | Júcar | ES10030450000000E | BOLULLA | 2024-01-10 | 7.63 | 3 | 204 | 4 | 340 | 5 | 584 | 24 | 103 | 19.3 | 9.79 | 2.33
260 | Júcar | ES10030450000000E | BOLULLA | 2024-05-24 | 7.64 | 5 | 270 | 5 | 440 | 5 | 714 | 30 | 77.4 | 27.1 | 10.1 | 2.52
260 | Júcar | ES10030450000000E | BOLULLA | 2024-08-26 | 7.66 | 8 | 287 | 10 | 480 | 5 | 781 | 19 | 61.9 | 23.5 | 6.91 | 4.34
260 | Júcar | ES10030450000000E | BOLULLA | 2024-11-27 | 7.86 | 2 | 41 | 3 | 88 | 5 | 137 | 10 | 15.1 | 3.34 | 2.02 | 1.49
321 | Júcar | ES10460750000000E | BUFALI | 2024-01-15 | 7.7 | 3 | 258 | 4 | 290 | 2 | 568 | 26 | 54 | 4.02 | 5.81 | 1.34
321 | Júcar | ES10460750000000E | BUFALI | 2024-04-23 | 8.1 | 9 | 240 | 7 | 360 | 5 | 599 | 33 | 50.8 | 3.58 | 9.66 | 0.92
321 | Júcar | ES10460750000000E | BUFALI | 2024-07-04 | 8 | 5 | 174 | 7 | 300 | 8 | 1460 | 30 | 78.1 | 3.08 | 7.81 | 0.25
321 | Júcar | ES10460750000000E | BUFALI | 2024-10-09 | 7.8 | 5 | 230 | 6 | 220 | 2 | 361 | 21 | 35.2 | 1.91 | 4.92 | 0.46
261 | Júcar | ES10460760000000E | BUGARRA | 2024-02-14 | 7.8 | 5 | 182 | 5 | 270 | 6 | 426 | 47 | 92 | 14 | 7.79 | 4.9
261 | Júcar | ES10460760000000E | BUGARRA | 2024-04-11 | 7.9 | 5 | 232 | 12 | 250 | 7 | 409 | 60 | 45 | 25 | 5.69 | 5.51
261 | Júcar | ES10460760000000E | BUGARRA | 2024-06-19 | 7.9 | 3 | 140 | 9 | 130 | 6 | 270 | 33 | 57 | 12 | 5.83 | 5.7
261 | Júcar | ES10460760000000E | BUGARRA | 2024-08-12 | 7.5 | 5 | 364 | 5 | 310 | 16 | 519 | 47 | 71 | 29 | 9.23 | 5.73
261 | Júcar | ES10460760000000E | BUGARRA | 2024-10-28 | 7.7 | 4 | 52 | 8 | 105 | 14 | 237 | 29 | 33 | 12 | 2.71 | 1.69
261 | Júcar | ES10460760000000E | BUGARRA | 2024-12-11 | 7.6 | 9 | 214 | 21 | 210 | 9 | 439 | 53 | 64 | 12 | 6.52 | 3.86
58 | Júcar | ES10460120001010E | BUÑOL - ALBORACHE | 2024-01-08 | 7.9 | 3 | 129 | 5 | 72 | 8 | 104 | 12 | 20 | 8 | 1.79 | 3.4
58 | Júcar | ES10460120001010E | BUÑOL - ALBORACHE | 2024-01-22 | 7.6 | 3 | 28 | 6 | 30 | 10 | 83 | 32 | 11 | 6.8 | 0.85 | 0.88
58 | Júcar | ES10460120001010E | BUÑOL - ALBORACHE | 2024-02-05 | 7.7 | 2 | 58 | 6 | 48 | 14 | 117 | 25 | 24 | 7.1 | 1.98 | 1.15
58 | Júcar | ES10460120001010E | BUÑOL - ALBORACHE | 2024-02-26 | 7.8 | 2 | 49 | 5 | 44 | 8 | 66 | 16 | 13 | 6 | 1.16 | 0.64
58 | Júcar | ES10460120001010E | BUÑOL - ALBORACHE | 2024-03-12 | 7.7 | 2 | 34 | 5 | 39 | 9 | 56 | 13 | 11 | 6.9 | 1.5 | 0.63
58 | Júcar | ES10460120001010E | BUÑOL - ALBORACHE | 2024-03-26 | 7.7 | 3 | 77 | 5 | 99 | 5 | 204 | 16 | 11 | 4.4 | 1.46 | 0.78
58 | Júcar | ES10460120001010E | BUÑOL - ALBORACHE | 2024-04-10 | 7.5 | 2 | 37 | 5 | 70 | 5 | 148 | 18 | 10 | 5.3 | 1.15 | 0.95
58 | Júcar | ES10460120001010E | BUÑOL - ALBORACHE | 2024-04-25 | 7.8 | 7 | 28 | 5 | 31 | 5 | 53 | 17 | 14 | 5.4 | 1.5 | 0.63
58 | Júcar | ES10460120001010E | BUÑOL - ALBORACHE | 2024-05-08 | 7.5 | 2 | 142 | 5 | 65 | 7 | 184 | 11 | 26 | 5.9 | 1.98 | 1.16
58 | Júcar | ES10460120001010E | BUÑOL - ALBORACHE | 2024-05-28 | 7.8 | 3 | 130 | 5 | 65 | 6 | 213 | 28 | 23 | 7.3 | 3.5 | 0.99
58 | Júcar | ES10460120001010E | BUÑOL - ALBORACHE | 2024-06-12 | 7.7 | 4 | 22 | 5 | 28 | 10 | 67 | 19 | 14 | 4.5 | 1.23 | 0.6
58 | Júcar | ES10460120001010E | BUÑOL - ALBORACHE | 2024-06-27 | 7.7 | 2 | 40 | 5 | 40 | 5 | 100 | 16 | 11 | 4 | 1.3 | 1.12
58 | Júcar | ES10460120001010E | BUÑOL - ALBORACHE | 2024-07-09 | 6.8 | 2 | 14 | 5 | 23 | 5 | 33 | 17 | 10 | 3.8 | 0.86 | 0.89
58 | Júcar | ES10460120001010E | BUÑOL - ALBORACHE | 2024-07-22 | 7.6 | 3 | 83 | 5 | 80 | 8 | 162 | 21 | 20 | 4 | 3.14 | 0.51
58 | Júcar | ES10460120001010E | BUÑOL - ALBORACHE | 2024-08-01 | 7.4 | 1 | 63 | 5 | 60 | 6 | 93 | 17 | 16 | 5.3 | 1.51 | 0.52
58 | Júcar | ES10460120001010E | BUÑOL - ALBORACHE | 2024-08-20 | 7.6 | 3 | 53 | 8 | 42 | 16 | 125 | 40 | 14 | 4.8 | 1.64 | 0.85
58 | Júcar | ES10460120001010E | BUÑOL - ALBORACHE | 2024-09-04 | 7.4 | 2 | 26 | 5 | 24 | 7 | 44 | 12 | 11 | 5.6 | 1.17 | 0.61
58 | Júcar | ES10460120001010E | BUÑOL - ALBORACHE | 2024-09-18 | 7.5 | 2 | 23 | 5 | 20 | 5 | 61 | 10 | 12 | 4.9 | 0.91 | 0.95
58 | Júcar | ES10460120001010E | BUÑOL - ALBORACHE | 2024-10-07 | 7.4 | 3 | 236 | 5 | 150 | 5 | 463 | 19 | 28 | 5.9 | 4.33 | 1.53
58 | Júcar | ES10460120001010E | BUÑOL - ALBORACHE | 2024-10-24 | 7.9 | 2 | 22 | 5 | 40 | 5 | 75 | 20 | 11 | 6.7 | 0.23 | 0.83
58 | Júcar | ES10460120001010E | BUÑOL - ALBORACHE | 2024-12-03 | 7.3 | 5 | 96 | 5 | 230 | 5 | 437 | 38 | 53 | 30 | 6.89 | 4.46
58 | Júcar | ES10460120001010E | BUÑOL - ALBORACHE | 2024-12-09 | 7.4 | 3 | 88 | 11 | 180 | 5 | 297 | 30 | 51 | 40 | 6.93 | 4.36
58 | Júcar | ES10460120001010E | BUÑOL - ALBORACHE | 2024-12-15 | 7.3 | 10 | 152 | 19 | 70 | 6 | 480 | 37 | 62 | 37 | 6.46 | 6.15
58 | Júcar | ES10460120001010E | BUÑOL - ALBORACHE | 2024-12-26 | 7.3 | 5 | 207 | 7 | 350 | 5 | 576 | 42 | 79 | 41 | 8.54 | 7.76
514 | Júcar | ES10460770000000E | BUÑOL - P.I. LLANO DE BUÑOL | 2024-01-11 | 7.5 | 2 | 58 | 5 | 68 | 6 | 130 | 14 | 63 | 25 | 3.65 | 0.14
514 | Júcar | ES10460770000000E | BUÑOL - P.I. LLANO DE BUÑOL | 2024-03-12 | 7.5 | 3 | 136 | 7 | 280 | 5 | 494 | 10 | 58 | 19 | 4.14 | 0.35
514 | Júcar | ES10460770000000E | BUÑOL - P.I. LLANO DE BUÑOL | 2024-05-08 | 7.8 | 4 | 78 | 6 | 430 | 5 | 612 | 10 | 50 | 13 | 4.02 | 0.11
514 | Júcar | ES10460770000000E | BUÑOL - P.I. LLANO DE BUÑOL | 2024-07-10 | 7.8 | 2 | 78 | 5 | 125 | 5 | 188 | 16 | 41 | 2.9 | 2.61 | 0.11
514 | Júcar | ES10460770000000E | BUÑOL - P.I. LLANO DE BUÑOL | 2024-09-04 | 7.5 | 5 | 11 | 6 | 14 | 5 | 29 | 13 | 10 | 11 | 0.53 | 0.3
514 | Júcar | ES10460770000000E | BUÑOL - P.I. LLANO DE BUÑOL | 2024-12-15 | 7.5 | 8 | 50 | 13 | 95 | 5 | 200 | 25 | 18 | 11 | 0.16 | 0.16
59 | Júcar | ES10120320004010E | BURRIANA | 2024-01-08 | 7.7 | 8 | 168 | 9 | 85 | 12 | 170 | 36 | 45 | 31.8 | 4.56 | 1.36
59 | Júcar | ES10120320004010E | BURRIANA | 2024-01-23 | 7.8 | 5 | 324 | 12 | 182 | 10 | 369 | 43 | 57 | 36 | 7.83 | 3.08
59 | Júcar | ES10120320004010E | BURRIANA | 2024-02-06 | 7.8 | 7 | 216 | 12 | 108 | 13 | 220 | 41 | 34 | 27.8 | 4.79 | 3.21
59 | Júcar | ES10120320004010E | BURRIANA | 2024-02-21 | 7.7 | 8 | 280 | 13 | 198 | 12 | 412 | 48 | 39 | 23.5 | 5.08 | 2.58
59 | Júcar | ES10120320004010E | BURRIANA | 2024-03-06 | 7.8 | 6 | 268 | 9 | 245 | 8 | 494 | 41 | 45 | 22.2 | 4.91 | 2.71
59 | Júcar | ES10120320004010E | BURRIANA | 2024-03-21 | 7.8 | 5 | 152 | 9 | 91 | 9 | 198 | 35 | 41 | 27 | 4.15 | 2.75
59 | Júcar | ES10120320004010E | BURRIANA | 2024-04-02 | 7.8 | 5 | 224 | 10 | 167 | 12 | 344 | 39 | 46 | 28.6 | 4.68 | 3.06
59 | Júcar | ES10120320004010E | BURRIANA | 2024-04-24 | 7.8 | 6 | 132 | 11 | 91 | 11 | 181 | 45 | 31 | 26.5 | 3.37 | 2.71
59 | Júcar | ES10120320004010E | BURRIANA | 2024-05-05 | 7.8 | 6 | 86 | 13 | 73 | 14 | 135 | 50 | 37 | 27.8 | 3.8 | 3.03
59 | Júcar | ES10120320004010E | BURRIANA | 2024-05-23 | 7.8 | 6 | 126 | 12 | 109 | 13 | 210 | 36 | 29 | 24.4 | 3.53 | 2.66
59 | Júcar | ES10120320004010E | BURRIANA | 2024-06-04 | 7.8 | 3 | 232 | 9 | 271 | 10 | 556 | 40 | 33 | 26.8 | 3.76 | 2.61
59 | Júcar | ES10120320004010E | BURRIANA | 2024-06-25 | 7.8 | 4 | 108 | 6 | 151 | 5 | 312 | 35 | 29 | 25.4 | 3.29 | 2.79
59 | Júcar | ES10120320004010E | BURRIANA | 2024-07-04 | 7.8 | 3 | 104 | 5 | 91 | 5 | 194 | 32 | 27 | 25.2 | 2.98 | 3.05
59 | Júcar | ES10120320004010E | BURRIANA | 2024-07-21 | 7.8 | 3 | 114 | 5 | 109 | 4 | 235 | 31 | 39 | 21.6 | 3.22 | 1.07
59 | Júcar | ES10120320004010E | BURRIANA | 2024-08-06 | 7.9 | 7 | 166 | 17 | 205 | 13 | 418 | 58 | 36 | 27.8 | 4.34 | 2.65
59 | Júcar | ES10120320004010E | BURRIANA | 2024-08-19 | 7.7 | 4 | 136 | 6 | 209 | 6 | 433 | 37 | 32 | 25.4 | 3.94 | 3.66
59 | Júcar | ES10120320004010E | BURRIANA | 2024-09-08 | 7.9 | 3 | 154 | 9 | 136 | 13 | 371 | 39 | 36 | 21.6 | 4 | 2.67
59 | Júcar | ES10120320004010E | BURRIANA | 2024-09-19 | 7.8 | 5 | 188 | 14 | 128 | 10 | 264 | 37 | 16 | 10.6 | 3.32 | 1.09
59 | Júcar | ES10120320004010E | BURRIANA | 2024-10-01 | 7.8 | 6 | 252 | 10 | 246 | 5 | 490 | 20 | 39 | 18.5 | 4.77 | 2.25
59 | Júcar | ES10120320004010E | BURRIANA | 2024-10-23 | 7.8 | 4 | 120 | 9 | 96 | 4 | 208 | 21 | 17 | 4.6 | 1.8 | 1.61
59 | Júcar | ES10120320004010E | BURRIANA | 2024-11-05 | 7.7 | 3 | 142 | 5 | 137 | 7 | 284 | 27 | 28 | 20 | 2.35 | 1.61
59 | Júcar | ES10120320004010E | BURRIANA | 2024-11-24 | 7.8 | 8 | 172 | 8 | 150 | 9 | 310 | 33 | 42 | 24.2 | 4.3 | 0.8
59 | Júcar | ES10120320004010E | BURRIANA | 2024-12-03 | 7.9 | 10 | 300 | 14 | 267 | 14 | 566 | 34 | 40 | 20 | 4.35 | 1.69
59 | Júcar | ES10120320004010E | BURRIANA | 2024-12-23 | 7.8 | 8 | 210 | 15 | 120 | 23 | 273 | 61 | 40 | 39 | 4.34 | 3.15
1142 | Júcar | ES10120330002010E | CABANES | 2024-01-09 | 7.9 | 9 | 238 | 11 | 430 | 4 | 816 | 39 | 73.1 | 7.7 | 8.23 | 2.15
1142 | Júcar | ES10120330002010E | CABANES | 2024-02-18 | 8 | 4 | 216 | 4 | 380 | 2 | 416 | 38 | 75.1 | 4.67 | 10.3 | 1.01
1142 | Júcar | ES10120330002010E | CABANES | 2024-03-07 | 7.9 | 14 | 120 | 11 | 360 | 2 | 472 | 48 | 61.8 | 5.73 | 6.66 | 3.06
1142 | Júcar | ES10120330002010E | CABANES | 2024-04-04 | 7.9 | 6 | 272 | 4 | 370 | 2 | 593 | 30 | 70 | 6.75 | 8.43 | 1.78
1142 | Júcar | ES10120330002010E | CABANES | 2024-05-06 | 7.9 | 7 | 200 | 12 | 230 | 4 | 383 | 28 | 65.1 | 8.27 | 6.65 | 2.13
1142 | Júcar | ES10120330002010E | CABANES | 2024-06-05 | 8.1 | 3 | 114 | 5 | 245 | 4 | 436 | 28 | 57.4 | 6.49 | 7.76 | 1.55
1142 | Júcar | ES10120330002010E | CABANES | 2024-07-07 | 8 | 5 | 464 | 7 | 390 | 2 | 603 | 34 | 56.4 | 29 | 8.07 | 1.77
1142 | Júcar | ES10120330002010E | CABANES | 2024-08-01 | 8.2 | 4 | 110 | 3 | 126 | 6 | 194 | 30 | 56.9 | 6.27 | 5.38 | 1.74
1142 | Júcar | ES10120330002010E | CABANES | 2024-09-04 | 8.1 | 5 | 130 | 4 | 100 | 5 | 184 | 20 | 27.2 | 2.7 | 3.36 | 2.49
1142 | Júcar | ES10120330002010E | CABANES | 2024-10-13 | 8 | 5 | 130 | 3 | 189 | 5 | 357 | 23 | 50.2 | 6.32 | 4.77 | 3.39
1142 | Júcar | ES10120330002010E | CABANES | 2024-11-27 | 8.1 | 5 | 164 | 10 | 175 | 3 | 369 | 21 | 42.7 | 12.4 | 5.54 | 2.26
1142 | Júcar | ES10120330002010E | CABANES | 2024-12-15 | 7.8 | 6 | 106 | 7 | 220 | 7 | 340 | 31 | 43.3 | 11.2 | 4.88 | 2.3
63 | Júcar | ES10120340000000E | CALIG | 2024-01-21 | 7.8 | 4 | 111 | 4 | 215 | 3 | 284 | 32 | 55.3 | 11.9 | 5.55 | 0.96
63 | Júcar | ES10120340000000E | CALIG | 2024-02-29 | 7.8 | 6 | 256 | 5 | 298 | 7 | 458 | 29 | 55.8 | 3.04 | 7.13 | 0.42
63 | Júcar | ES10120340000000E | CALIG | 2024-05-09 | 7.9 | 3 | 136 | 6 | 215 | 5 | 371 | 23 | 59.1 | 2.29 | 5.42 | 4.58
63 | Júcar | ES10120340000000E | CALIG | 2024-07-10 | 8 | 3 | 166 | 4 | 300 | 2 | 367 | 24 | 63.8 | 2.81 | 6.65 | 2.57
63 | Júcar | ES10120340000000E | CALIG | 2024-09-30 | 7.8 | 2 | 148 | 5 | 210 | 5 | 426 | 20 | 62.4 | 1.8 | 6.52 | 0.33
63 | Júcar | ES10120340000000E | CALIG | 2024-11-11 | 7.7 | 2 | 105 | 4 | 58 | 2 | 150 | 20 | 31.6 | 13.7 | 4.31 | 3.81
262 | Júcar | ES10460790000000E | CALLES | 2024-01-15 | 7.6 | 2 | 15 | 5 | 28 | 5 | 60 | 10 | 11 | 2.8 | 1.29 | 0.16
262 | Júcar | ES10460790000000E | CALLES | 2024-03-03 | 7.8 | 2 | 82 | 5 | 96 | 5 | 123 | 14 | 24 | 5.2 | 2.26 | 1.06
262 | Júcar | ES10460790000000E | CALLES | 2024-05-20 | 7.6 | 2 | 31 | 5 | 26 | 5 | 75 | 13 | 12 | 10 | 1.53 | 0.84
262 | Júcar | ES10460790000000E | CALLES | 2024-07-21 | 7.6 | 1 | 59 | 5 | 72 | 8 | 131 | 19 | 27 | 14 | 2.44 | 1.73
262 | Júcar | ES10460790000000E | CALLES | 2024-09-23 | 7.4 | 2 | 34 | 5 | 115 | 5 | 167 | 10 | 7 | 1.1 | 1.06 | 0.38
262 | Júcar | ES10460790000000E | CALLES | 2024-12-26 | 7.1 | 4 | 47 | 25 | 75 | 5 | 147 | 23 | 27 | 33 | 2.35 | 2.34
323 | Júcar | ES10030470001010E | CALP | 2024-01-02 | 8.1 | 6 | 386 | 10 | 390 | 2 | 785 | 41 | 57.9 | 3.37 | 8.49 | 0.51
323 | Júcar | ES10030470001010E | CALP | 2024-01-22 | 7.8 | 6 | 487 | 11 | 460 | 8 | 1980 | 39 | 57 | 6.95 | 7.1 | 0.91
323 | Júcar | ES10030470001010E | CALP | 2024-02-05 | 8 | 4 | 1040 | 9 | 850 | 5 | 1950 | 39 | 98.4 | 5.63 | 13.3 | 1.2
323 | Júcar | ES10030470001010E | CALP | 2024-02-27 | 8 | 6 | 548 | 9 | 440 | 2 | 1030 | 41 | 74.1 | 5.43 | 10.8 | 1.4
323 | Júcar | ES10030470001010E | CALP | 2024-03-03 | 8 | 5 | 512 | 6 | 470 | 5 | 852 | 33 | 63.9 | 6.47 | 7.6 | 1.32
323 | Júcar | ES10030470001010E | CALP | 2024-03-20 | 8 | 13 | 492 | 12 | 560 | 4 | 860 | 40 | 71.8 | 7.9 | 7.37 | 1.65
323 | Júcar | ES10030470001010E | CALP | 2024-04-09 | 7.9 | 7 | 456 | 9 | 500 | 4 | 1030 | 33 | 65.8 | 7.02 | 11.3 | 0.69
323 | Júcar | ES10030470001010E | CALP | 2024-04-28 | 7.8 | 10 | 344 | 13 | 340 | 7 | 580 | 49 | 54.8 | 8.61 | 6.11 | 1.45
323 | Júcar | ES10030470001010E | CALP | 2024-05-01 | 7.9 | 5 | 320 | 5 | 340 | 4 | 492 | 33 | 88.1 | 5.87 | 8.55 | 0.91
323 | Júcar | ES10030470001010E | CALP | 2024-05-20 | 7.8 | 4 | 440 | 3 | 350 | 2 | 417 | 28 | 52.3 | 2.82 | 5.98 | 1.23
323 | Júcar | ES10030470001010E | CALP | 2024-06-11 | 7.5 | 10 | 416 | 12 | 310 | 5 | 655 | 29 | 69.4 | 2.23 | 7.93 | 0.86
323 | Júcar | ES10030470001010E | CALP | 2024-06-27 | 7.8 | 4 | 446 | 6 | 300 | 2 | 868 | 33 | 84.9 | 5 | 14.7 | 0.05
323 | Júcar | ES10030470001010E | CALP | 2024-07-03 | 7.8 | 3 | 193 | 6 | 410 | 3 | 602 | 35 | 59 | 5.03 | 7.88 | 0.56
323 | Júcar | ES10030470001010E | CALP | 2024-07-18 | 7.7 | 6 | 475 | 10 | 440 | 4 | 578 | 29 | 60.8 | 10.6 | 8.09 | 1.28
323 | Júcar | ES10030470001010E | CALP | 2024-08-08 | 7.7 | 11 | 472 | 10 | 400 | 2 | 547 | 21 | 75.1 | 9.42 | 10.4 | 1.11
323 | Júcar | ES10030470001010E | CALP | 2024-08-28 | 7.8 | 7 | 240 | 5 | 204 | 2 | 573 | 36 | 64.3 | 7.5 | 6.99 | 1.24
323 | Júcar | ES10030470001010E | CALP | 2024-09-02 | 7.8 | 8 | 512 | 10 | 460 | 6 | 860 | 30 | 77.2 | 7.39 | 11.7 | 1.93
323 | Júcar | ES10030470001010E | CALP | 2024-09-24 | 7.7 | 5 | 386 | 8 | 440 | 5 | 723 | 32 | 59.2 | 7.78 | 8.22 | 0.8
323 | Júcar | ES10030470001010E | CALP | 2024-10-01 | 7.9 | 9 | 300 | 16 | 400 | 13 | 603 | 38 | 52.6 | 10.2 | 7.2 | 2.01
323 | Júcar | ES10030470001010E | CALP | 2024-10-20 | 7.7 | 8 | 516 | 9 | 570 | 6 | 806 | 34 | 67.8 | 8.72 | 9.27 | 1.56
323 | Júcar | ES10030470001010E | CALP | 2024-11-06 | 7.8 | 17 | 464 | 17 | 510 | 8 | 744 | 38 | 55.8 | 7.63 | 6.91 | 0.85
323 | Júcar | ES10030470001010E | CALP | 2024-11-26 | 7.9 | 7 | 264 | 11 | 290 | 2 | 505 | 34 | 45.8 | 7.42 | 5.92 | 0.91
323 | Júcar | ES10030470001010E | CALP | 2024-12-02 | 7.9 | 9 | 194 | 8 | 98 | 3 | 187 | 32 | 44.4 | 4.07 | 4.18 | 0.88
323 | Júcar | ES10030470001010E | CALP | 2024-12-17 | 7.9 | 8 | 232 | 15 | 243 | 2 | 641 | 37 | 46.8 | 3.9 | 6 | 1.03
1917 | Júcar | ES10030470001020E | CALP - EMPEDROLA II | 2024-01-22 | 7.4 | 32 | 668 | 59 | 840 | 16 | 1220 | 116 | 169 | 18.9 | 17.8 | 16.6
1917 | Júcar | ES10030470001020E | CALP - EMPEDROLA II | 2024-03-20 | 7.3 | 17 | 552 | 26 | 490 | 9 | 849 | 64 | 92.4 | 16 | 9.64 | 8.02
1917 | Júcar | ES10030470001020E | CALP - EMPEDROLA II | 2024-05-20 | 7.7 | 18 | 252 | 34 | 310 | 7 | 512 | 53 | 87.1 | 53.8 | 9.53 | 4.55
1917 | Júcar | ES10030470001020E | CALP - EMPEDROLA II | 2024-08-28 | 7.4 | 4 | 162 | 6 | 400 | 2 | 756 | 34 | 123 | 2.79 | 14.2 | 4.14
1917 | Júcar | ES10030470001020E | CALP - EMPEDROLA II | 2024-09-24 | 7.1 | 10 | 177 | 13 | 390 | 9 | 634 | 33 | 71 | 21.1 | 8.62 | 4.85
1917 | Júcar | ES10030470001020E | CALP - EMPEDROLA II | 2024-11-26 | 7.4 | 13 | 162 | 25 | 250 | 5 | 443 | 45 | 77.2 | 6.5 | 8.33 | 1.23
66 | Júcar | ES10462020001010E | CAMP DE TURIA I | 2024-01-11 | 7.7 | 6 | 444 | 44 | 364 | 20 | 739 | 42 | 69 | 11.8 | 8.57 | 2.96
66 | Júcar | ES10462020001010E | CAMP DE TURIA I | 2024-01-30 | 7.7 | 4 | 268 | 14 | 289 | 14 | 585 | 44 | 63 | 11.4 | 7.48 | 1.43
66 | Júcar | ES10462020001010E | CAMP DE TURIA I | 2024-02-07 | 7.7 | 16 | 456 | 33 | 394 | 20 | 812 | 55 | 61 | 15.6 | 8.86 | 3.95
66 | Júcar | ES10462020001010E | CAMP DE TURIA I | 2024-02-27 | 7.7 | 13 | 432 | 10 | 390 | 9 | 812 | 93 | 63 | 30.2 | 9.17 | 4.01
66 | Júcar | ES10462020001010E | CAMP DE TURIA I | 2024-03-10 | 7.6 | 4 | 164 | 8 | 197 | 8 | 400 | 30 | 60 | 7.4 | 6.13 | 2.76
66 | Júcar | ES10462020001010E | CAMP DE TURIA I | 2024-03-25 | 7.7 | 9 | 200 | 12 | 169 | 13 | 356 | 45 | 24 | 10 | 3.61 | 2.94
66 | Júcar | ES10462020001010E | CAMP DE TURIA I | 2024-04-09 | 7.6 | 8 | 316 | 11 | 332 | 12 | 676 | 48 | 58 | 13 | 7.54 | 3.91
66 | Júcar | ES10462020001010E | CAMP DE TURIA I | 2024-04-28 | 7.7 | 7 | 472 | 8 | 328 | 10 | 750 | 42 | 69 | 11.5 | 8.43 | 2.52
66 | Júcar | ES10462020001010E | CAMP DE TURIA I | 2024-05-08 | 7.6 | 6 | 400 | 7 | 436 | 7 | 879 | 48 | 70 | 10.5 | 8.46 | 1.39
66 | Júcar | ES10462020001010E | CAMP DE TURIA I | 2024-05-28 | 7.7 | 2 | 328 | 4 | 285 | 5 | 609 | 31 | 62 | 16 | 7.39 | 2.48
66 | Júcar | ES10462020001010E | CAMP DE TURIA I | 2024-06-10 | 7.6 | 3 | 236 | 4 | 243 | 4 | 502 | 34 | 54 | 9 | 6.23 | 3.99
66 | Júcar | ES10462020001010E | CAMP DE TURIA I | 2024-06-27 | 7.6 | 8 | 300 | 7 | 262 | 7 | 534 | 39 | 60 | 9.8 | 8.29 | 2.67
66 | Júcar | ES10462020001010E | CAMP DE TURIA I | 2024-07-09 | 7.6 | 2 | 260 | 5 | 288 | 6 | 589 | 29 | 60 | 11.4 | 7.71 | 4.52
66 | Júcar | ES10462020001010E | CAMP DE TURIA I | 2024-07-25 | 7.6 | 3 | 502 | 9 | 341 | 10 | 703 | 34 | 53 | 6.8 | 7.4 | 4.85
66 | Júcar | ES10462020001010E | CAMP DE TURIA I | 2024-08-07 | 7.8 | 3 | 352 | 7 | 324 | 7 | 674 | 35 | 61 | 8.2 | 8.26 | 4.8
66 | Júcar | ES10462020001010E | CAMP DE TURIA I | 2024-08-29 | 7.6 | 3 | 378 | 8 | 347 | 9 | 693 | 34 | 63 | 6.2 | 7.89 | 3.77
66 | Júcar | ES10462020001010E | CAMP DE TURIA I | 2024-09-10 | 7.7 | 5 | 284 | 11 | 297 | 10 | 647 | 37 | 49 | 8.8 | 6.44 | 2.02
66 | Júcar | ES10462020001010E | CAMP DE TURIA I | 2024-09-24 | 7.6 | 3 | 256 | 9 | 226 | 9 | 476 | 30 | 44 | 8.9 | 7.64 | 3.75
66 | Júcar | ES10462020001010E | CAMP DE TURIA I | 2024-10-06 | 7.8 | 20 | 292 | 20 | 280 | 19 | 598 | 119 | 73 | 30.8 | 9.19 | 7.2
66 | Júcar | ES10462020001010E | CAMP DE TURIA I | 2024-10-30 | 7.6 | 5 | 148 | 5 | 143 | 5 | 334 | 27 | 51 | 14.2 | 3.98 | 0.89
66 | Júcar | ES10462020001010E | CAMP DE TURIA I | 2024-11-07 | 7.9 | 11 | 234 | 15 | 231 | 12 | 512 | 40 | 58 | 25.8 | 6.17 | 2.94
66 | Júcar | ES10462020001010E | CAMP DE TURIA I | 2024-11-26 | 7.7 | 6 | 278 | 10 | 237 | 12 | 450 | 45 | 66 | 14.2 | 7.05 | 3.67
66 | Júcar | ES10462020001010E | CAMP DE TURIA I | 2024-12-09 | 7.6 | 6 | 304 | 13 | 328 | 12 | 666 | 53 | 52 | 7.5 | 6.18 | 0.87
66 | Júcar | ES10462020001010E | CAMP DE TURIA I | 2024-12-26 | 7.7 | 8 | 322 | 14 | 303 | 16 | 611 | 51 | 77 | 44 | 8.56 | 4.19
67 | Júcar | ES10462140002010E | CAMP DE TURIA II | 2024-01-11 | 7.7 | 9 | 204 | 10 | 129 | 9 | 265 | 32 | 45 | 11.6 | 5.52 | 3.18
67 | Júcar | ES10462140002010E | CAMP DE TURIA II | 2024-01-30 | 7.7 | 5 | 176 | 9 | 162 | 8 | 335 | 30 | 50 | 13 | 5.92 | 2.88
67 | Júcar | ES10462140002010E | CAMP DE TURIA II | 2024-02-07 | 7.8 | 3 | 200 | 6 | 157 | 6 | 343 | 24 | 46 | 13 | 5.67 | 2.23
67 | Júcar | ES10462140002010E | CAMP DE TURIA II | 2024-02-27 | 8 | 7 | 248 | 10 | 170 | 9 | 348 | 36 | 43 | 10.2 | 5.89 | 2.44
67 | Júcar | ES10462140002010E | CAMP DE TURIA II | 2024-03-10 | 7.7 | 7 | 192 | 10 | 178 | 9 | 358 | 37 | 42 | 14.6 | 6 | 2.09
67 | Júcar | ES10462140002010E | CAMP DE TURIA II | 2024-03-25 | 7.8 | 9 | 184 | 10 | 117 | 10 | 239 | 40 | 21 | 5.8 | 3.36 | 2.43
67 | Júcar | ES10462140002010E | CAMP DE TURIA II | 2024-04-09 | 7.7 | 6 | 152 | 8 | 115 | 8 | 244 | 31 | 34 | 8.4 | 4.61 | 2.1
67 | Júcar | ES10462140002010E | CAMP DE TURIA II | 2024-04-28 | 7.7 | 4 | 216 | 13 | 198 | 13 | 384 | 39 | 51 | 13.5 | 6.57 | 3.02
67 | Júcar | ES10462140002010E | CAMP DE TURIA II | 2024-05-08 | 7.8 | 3 | 180 | 5 | 157 | 5 | 320 | 41 | 46 | 9.5 | 5.41 | 3.39
67 | Júcar | ES10462140002010E | CAMP DE TURIA II | 2024-05-28 | 7.9 | 3 | 220 | 5 | 193 | 6 | 399 | 25 | 44 | 2.8 | 6.14 | 1.45
67 | Júcar | ES10462140002010E | CAMP DE TURIA II | 2024-06-10 | 8 | 6 | 184 | 6 | 138 | 7 | 290 | 32 | 39 | 7.6 | 4.21 | 2.53
67 | Júcar | ES10462140002010E | CAMP DE TURIA II | 2024-06-27 | 7.8 | 5 | 202 | 8 | 156 | 9 | 302 | 30 | 44 | 9.6 | 5.18 | 2.4
67 | Júcar | ES10462140002010E | CAMP DE TURIA II | 2024-07-09 | 7.8 | 2 | 212 | 4 | 141 | 4 | 295 | 24 | 46 | 10.2 | 4.6 | 1.61
67 | Júcar | ES10462140002010E | CAMP DE TURIA II | 2024-07-25 | 7.8 | 1 | 278 | 4 | 143 | 5 | 292 | 21 | 43 | 7.8 | 4.6 | 1.73
67 | Júcar | ES10462140002010E | CAMP DE TURIA II | 2024-08-07 | 7.9 | 2 | 156 | 7 | 123 | 6 | 276 | 25 | 37 | 6.4 | 4.19 | 1.52
67 | Júcar | ES10462140002010E | CAMP DE TURIA II | 2024-08-29 | 7.7 | 2 | 200 | 5 | 161 | 5 | 338 | 35 | 42 | 7.4 | 5.5 | 2.05
67 | Júcar | ES10462140002010E | CAMP DE TURIA II | 2024-09-10 | 7.8 | 1 | 192 | 4 | 142 | 4 | 309 | 21 | 39 | 8.2 | 5.33 | 1.85
67 | Júcar | ES10462140002010E | CAMP DE TURIA II | 2024-09-24 | 7.7 | 2 | 152 | 5 | 137 | 6 | 265 | 19 | 44 | 9 | 4.8 | 1.99
67 | Júcar | ES10462140002010E | CAMP DE TURIA II | 2024-10-06 | 7.7 | 7 | 170 | 11 | 185 | 11 | 380 | 33 | 60 | 8.7 | 5.57 | 2.14
67 | Júcar | ES10462140002010E | CAMP DE TURIA II | 2024-10-30 | 7.7 | 22 | 128 | 18 | 110 | 6 | 225 | 20 | 40 | 7 | 3.5 | 1.59
67 | Júcar | ES10462140002010E | CAMP DE TURIA II | 2024-11-07 | 7.9 | 4 | 154 | 6 | 126 | 6 | 257 | 19 | 63 | 20 | 3.36 | 2.33
67 | Júcar | ES10462140002010E | CAMP DE TURIA II | 2024-11-26 | 7.9 | 4 | 264 | 5 | 192 | 5 | 381 | 25 | 56 | 11.6 | 5.3 | 2.27
67 | Júcar | ES10462140002010E | CAMP DE TURIA II | 2024-12-09 | 7.6 | 3 | 184 | 6 | 169 | 6 | 328 | 27 | 38 | 11.1 | 3.52 | 1.44
67 | Júcar | ES10462140002010E | CAMP DE TURIA II | 2024-12-26 | 7.8 | 5 | 252 | 6 | 163 | 9 | 354 | 23 | 58 | 13.6 | 5.71 | 2.12
2023 | Júcar | ES10030500008000E | CAMPELLO - CALA BAEZA | 2024-01-10 | 5.95 | 27 | 107 | 39 | 260 | 6 | 469 | 57 | 69.3 | 47.6 | 8.78 | 2.41
2023 | Júcar | ES10030500008000E | CAMPELLO - CALA BAEZA | 2024-02-16 | 6.72 | 26 | 320 | 38 | 540 | 5 | 957 | 40 | 134 | 52.9 | 17.3 | 1.46
2023 | Júcar | ES10030500008000E | CAMPELLO - CALA BAEZA | 2024-03-27 | 6.58 | 23 | 86 | 42 | 280 | 18 | 475 | 77 | 59.5 | 43.6 | 6.43 | 2.39
2023 | Júcar | ES10030500008000E | CAMPELLO - CALA BAEZA | 2024-04-30 | 7.25 | 21 | 140 | 35 | 300 | 5 | 608 | 31 | 115 | 26.3 | 12.9 | 2.59
2023 | Júcar | ES10030500008000E | CAMPELLO - CALA BAEZA | 2024-05-29 | 7.36 | 36 | 565 | 50 | 720 | 10 | 1034 | 180 | 82.9 | 20.1 | 11.2 | 7.63
2023 | Júcar | ES10030500008000E | CAMPELLO - CALA BAEZA | 2024-06-27 | 6.94 | 61 | 192 | 95 | 320 | 10 | 788 | 158 | 105 | 50.1 | 9.97 | 10
2023 | Júcar | ES10030500008000E | CAMPELLO - CALA BAEZA | 2024-07-25 | 7.73 | 81 | 156 | 63 | 380 | 5 | 524 | 107 | 94.8 | 33.7 | 10.1 | 6.17
2023 | Júcar | ES10030500008000E | CAMPELLO - CALA BAEZA | 2024-08-30 | 6.76 | 74 | 133 | 142 | 480 | 10 | 719 | 390 | 88 | 60 | 9.74 | 8.3
2023 | Júcar | ES10030500008000E | CAMPELLO - CALA BAEZA | 2024-09-25 | 6.52 | 36 | 110 | 59 | 280 | 5 | 483 | 76 | 74.7 | 13.6 | 9.04 | 4.84
2023 | Júcar | ES10030500008000E | CAMPELLO - CALA BAEZA | 2024-10-23 | 7.27 | 50 | 173 | 61 | 140 | 5 | 593 | 174 | 125 | 56 | 12.7 | 8.37
2023 | Júcar | ES10030500008000E | CAMPELLO - CALA BAEZA | 2024-11-15 | 7.77 | 27 | 120 | 43 | 380 | 5 | 601 | 93 | 88 | 59.6 | 10.7 | 1.59
2023 | Júcar | ES10030500008000E | CAMPELLO - CALA BAEZA | 2024-12-17 | 7.58 | 22 | 129 | 36 | 300 | 5 | 473 | 76 | 78.3 | 48.8 | 9.92 | 2.95
68 | Júcar | ES10030500005000E | CAMPELLO - CALA D'OR | 2024-02-16 | 7.23 | 4 | 188 | 10 | 240 | 5 | 401 | 17 | 51.6 | 11.9 | 6.16 | 0.28
68 | Júcar | ES10030500005000E | CAMPELLO - CALA D'OR | 2024-06-27 | 7.17 | 31 | 220 | 34 | 640 | 5 | 1015 | 91 | 119 | 19.2 | 12.2 | 2.97
68 | Júcar | ES10030500005000E | CAMPELLO - CALA D'OR | 2024-08-29 | 7.68 | 64 | 187 | 133 | 600 | 34 | 868 | 259 | 95 | 85.9 | 10 | 4.96
68 | Júcar | ES10030500005000E | CAMPELLO - CALA D'OR | 2024-09-06 | 7.67 | 100 | 385 | 153 | 540 | 100 | 845 | 338 | 125 | 75.7 | 15 | 10.6
68 | Júcar | ES10030500005000E | CAMPELLO - CALA D'OR | 2024-11-15 | 7.7 | 8 | 240 | 12 | 240 | 8 | 523 | 49 | 67.5 | 52.1 | 9.2 | 3.07
68 | Júcar | ES10030500005000E | CAMPELLO - CALA D'OR | 2024-12-17 | 7.58 | 24 | 247 | 44 | 300 | 18 | 625 | 87 | 80.8 | 43.5 | 8.25 | 1.98
69 | Júcar | ES10030500006000E | CAMPELLO - LA MERCED | 2024-02-16 | 6.97 | 2 | 138 | 11 | 240 | 6 | 490 | 31 | 89.9 | 33.9 | 9.78 | 4.57
69 | Júcar | ES10030500006000E | CAMPELLO - LA MERCED | 2024-04-30 | 7.42 | 5 | 123 | 5 | 260 | 5 | 448 | 37 | 84.4 | 9.1 | 10.6 | 6.39
69 | Júcar | ES10030500006000E | CAMPELLO - LA MERCED | 2024-09-26 | 7.3 | 71 | 130 | 44 | 200 | 100 | 414 | 239 | 91.7 | 74.7 | 8.43 | 9.04
69 | Júcar | ES10030500006000E | CAMPELLO - LA MERCED | 2024-12-17 | 7.66 | 22 | 153 | 28 | 260 | 18 | 473 | 114 | 78.6 | 82.1 | 10.2 | 9.1
70 | Júcar | ES10030500007000E | CAMPELLO - VENTA LANUZA | 2024-02-16 | 7.55 | 41 | 240 | 48 | 480 | 30 | 745 | 149 | 95.5 | 64.5 | 12.1 | 8.83
70 | Júcar | ES10030500007000E | CAMPELLO - VENTA LANUZA | 2024-04-30 | 7.61 | 36 | 133 | 25 | 320 | 26 | 541 | 110 | 105 | 56.2 | 12.2 | 5.08
70 | Júcar | ES10030500007000E | CAMPELLO - VENTA LANUZA | 2024-08-19 | 7.5 | 68 | 320 | 64 | 620 | 80 | 1033 | 223 | 125 | 81.5 | 13.1 | 9.62
70 | Júcar | ES10030500007000E | CAMPELLO - VENTA LANUZA | 2024-11-15 | 7.38 | 19 | 143 | 46 | 240 | 5 | 448 | 107 | 70.3 | 28.6 | 8.38 | 2.44
1558 | Júcar | ES10460800000000E | CAMPORROBLES | 2024-01-02 | 7.4 | 1 | 29 | 5 | 48 | 5 | 81 | 19 | 21 | 18 | 3.09 | 2.83
1558 | Júcar | ES10460800000000E | CAMPORROBLES | 2024-02-12 | 7.5 | 7 | 24 | 6 | 14 | 6 | 51 | 15 | 17 | 11 | 2.27 | 1.5
1558 | Júcar | ES10460800000000E | CAMPORROBLES | 2024-03-04 | 7.9 | 3 | 19 | 7 | 33 | 14 | 45 | 25 | 19 | 14 | 2.38 | 2.34
1558 | Júcar | ES10460800000000E | CAMPORROBLES | 2024-04-09 | 7.7 | 2 | 24 | 5 | 22 | 6 | 64 | 11 | 17 | 10 | 3.91 | 1.89
1558 | Júcar | ES10460800000000E | CAMPORROBLES | 2024-05-30 | 7.7 | 5 | 98 | 5 | 70 | 5 | 134 | 23 | 25 | 12 | 4.98 | 3.49
1558 | Júcar | ES10460800000000E | CAMPORROBLES | 2024-06-10 | 7.5 | 2 | 116 | 5 | 85 | 5 | 181 | 22 | 24 | 8.6 | 4.77 | 1.93
1558 | Júcar | ES10460800000000E | CAMPORROBLES | 2024-07-10 | 7.1 | 2 | 18 | 2 | 37 | 8 | 66 | 20 | 21 | 12 | 3.01 | 3.23
1558 | Júcar | ES10460800000000E | CAMPORROBLES | 2024-08-01 | 7.6 | 2 | 104 | 5 | 50 | 7 | 127 | 23 | 25 | 12 | 3.93 | 3.87
1558 | Júcar | ES10460800000000E | CAMPORROBLES | 2024-09-02 | 7.5 | 3 | 62 | 5 | 35 | 7 | 58 | 15 | 18 | 12 | 2.39 | 3.08
1558 | Júcar | ES10460800000000E | CAMPORROBLES | 2024-10-02 | 7.7 | 1 | 25 | 6 | 28 | 6 | 74 | 34 | 13 | 5.5 | 3.22 | 1.42
1558 | Júcar | ES10460800000000E | CAMPORROBLES | 2024-12-11 | 6.8 | 9 | 43 | 15 | 15 | 5 | 42 | 23 | 6.8 | 3.9 | 0.62 | 0.63
1558 | Júcar | ES10460800000000E | CAMPORROBLES | 2024-12-22 | 7 | 24 | 34 | 22 | 17 | 5 | 40 | 18 | 15 | 16 | 2.12 | 2.62
71 | Júcar | ES10460810002010E | CANALS - L ALCUDIA | 2024-01-04 | 7.7 | 5 | 1300 | 6 | 740 | 3 | 1510 | 39 | 87.1 | 7.11 | 11 | 0.43
71 | Júcar | ES10460810002010E | CANALS - L ALCUDIA | 2024-01-17 | 7.8 | 3 | 340 | 3 | 450 | 2 | 780 | 43 | 86.8 | 8.7 | 9.65 | 0.33
71 | Júcar | ES10460810002010E | CANALS - L ALCUDIA | 2024-02-01 | 8.1 | 5 | 294 | 6 | 380 | 2 | 678 | 48 | 72.4 | 6.86 | 8.64 | 0.75
71 | Júcar | ES10460810002010E | CANALS - L ALCUDIA | 2024-02-21 | 7.7 | 3 | 240 | 5 | 320 | 2 | 478 | 43 | 34.6 | 10.9 | 6.44 | 0.26
71 | Júcar | ES10460810002010E | CANALS - L ALCUDIA | 2024-03-12 | 7.7 | 3 | 272 | 5 | 360 | 2 | 699 | 29 | 59 | 6.11 | 8.62 | 0.1
71 | Júcar | ES10460810002010E | CANALS - L ALCUDIA | 2024-03-24 | 8.3 | 5 | 1500 | 4 | 1020 | 2 | 1660 | 44 | 77.4 | 7.1 | 11.9 | 0.96
71 | Júcar | ES10460810002010E | CANALS - L ALCUDIA | 2024-04-02 | 7.7 | 4 | 256 | 4 | 380 | 7 | 609 | 31 | 71.9 | 7.99 | 7.46 | 0.37
71 | Júcar | ES10460810002010E | CANALS - L ALCUDIA | 2024-04-25 | 8.1 | 3 | 484 | 4 | 480 | 2 | 891 | 23 | 54.8 | 5.26 | 7.32 | 0.32
71 | Júcar | ES10460810002010E | CANALS - L ALCUDIA | 2024-05-09 | 7.8 | 2 | 496 | 3 | 440 | 7 | 700 | 30 | 60.2 | 5.24 | 8.11 | 0.18
71 | Júcar | ES10460810002010E | CANALS - L ALCUDIA | 2024-05-26 | 7.8 | 4 | 264 | 6 | 310 | 9 | 619 | 37 | 62.1 | 7.32 | 8.51 | 0.56
71 | Júcar | ES10460810002010E | CANALS - L ALCUDIA | 2024-06-04 | 8 | 5 | 240 | 8 | 166 | 5 | 505 | 37 | 68.2 | 7.2 | 7.42 | 0.86
71 | Júcar | ES10460810002010E | CANALS - L ALCUDIA | 2024-06-23 | 7.9 | 3 | 280 | 6 | 360 | 2 | 648 | 40 | 66.2 | 11.3 | 8.15 | 0.57
71 | Júcar | ES10460810002010E | CANALS - L ALCUDIA | 2024-07-02 | 7.7 | 5 | 138 | 7 | 230 | 5 | 372 | 35 | 79.8 | 6.33 | 6.14 | 0.31
71 | Júcar | ES10460810002010E | CANALS - L ALCUDIA | 2024-07-17 | 8.6 | 4 | 136 | 8 | 166 | 7 | 395 | 45 | 58.1 | 8.87 | 5.93 | 1.14
71 | Júcar | ES10460810002010E | CANALS - L ALCUDIA | 2024-08-01 | 8.2 | 2 | 172 | 2 | 170 | 5 | 533 | 49 | 52.1 | 5.14 | 6.73 | 0.87
71 | Júcar | ES10460810002010E | CANALS - L ALCUDIA | 2024-08-20 | 7.8 | 3 | 228 | 5 | 270 | 5 | 409 | 29 | 64.8 | 8.95 | 7.1 | 0.8
71 | Júcar | ES10460810002010E | CANALS - L ALCUDIA | 2024-09-15 | 8 | 5 | 210 | 5 | 150 | 6 | 391 | 37 | 54 | 5.42 | 5.01 | 0.76
71 | Júcar | ES10460810002010E | CANALS - L ALCUDIA | 2024-09-23 | 8 | 4 | 160 | 2 | 270 | 5 | 458 | 40 | 52.2 | 7.04 | 4.97 | 0.64
71 | Júcar | ES10460810002010E | CANALS - L ALCUDIA | 2024-10-07 | 7.8 | 5 | 444 | 5 | 322 | 2 | 713 | 43 | 62.2 | 5.43 | 10.1 | 0.29
71 | Júcar | ES10460810002010E | CANALS - L ALCUDIA | 2024-10-27 | 7.7 | 7 | 138 | 10 | 145 | 5 | 313 | 35 | 54.5 | 7.33 | 5.07 | 0.25
71 | Júcar | ES10460810002010E | CANALS - L ALCUDIA | 2024-11-06 | 7.8 | 4 | 256 | 7 | 370 | 5 | 660 | 41 | 58.8 | 11.6 | 7.28 | 0.53
71 | Júcar | ES10460810002010E | CANALS - L ALCUDIA | 2024-11-17 | 7.7 | 6 | 553 | 7 | 300 | 3 | 675 | 44 | 81.8 | 8.88 | 8.16 | 0.66
71 | Júcar | ES10460810002010E | CANALS - L ALCUDIA | 2024-12-10 | 7.8 | 4 | 202 | 4 | 340 | 5 | 503 | 45 | 62.9 | 8.29 | 7.33 | 0.57
71 | Júcar | ES10460810002010E | CANALS - L ALCUDIA | 2024-12-26 | 7.9 | 7 | 294 | 6 | 305 | 2 | 755 | 31 | 79.1 | 6.07 | 7.77 | 0.64
1833 | Júcar | ES10462200000000E | CANET - SAGUNTO | 2024-01-10 | 7.9 | 3 | 112 | 5 | 78 | 6 | 161 | 30 | 33 | 9.4 | 3.8 | 2.59
1833 | Júcar | ES10462200000000E | CANET - SAGUNTO | 2024-01-24 | 7.9 | 3 | 168 | 3 | 316 | 3 | 637 | 17 | 35 | 8 | 4.76 | 1.22
1833 | Júcar | ES10462200000000E | CANET - SAGUNTO | 2024-02-05 | 8 | 2 | 136 | 4 | 91 | 4 | 184 | 18 | 34 | 6.6 | 3.84 | 2.58
1833 | Júcar | ES10462200000000E | CANET - SAGUNTO | 2024-02-22 | 7.9 | 2 | 148 | 4 | 93 | 4 | 189 | 14 | 32 | 6.4 | 4.03 | 3.26
1833 | Júcar | ES10462200000000E | CANET - SAGUNTO | 2024-03-05 | 7.9 | 3 | 108 | 4 | 62 | 3 | 134 | 17 | 60 | 9.2 | 3.76 | 1.69
1833 | Júcar | ES10462200000000E | CANET - SAGUNTO | 2024-03-20 | 8 | 3 | 228 | 4 | 115 | 4 | 263 | 20 | 39 | 8.4 | 5.28 | 1.82
1833 | Júcar | ES10462200000000E | CANET - SAGUNTO | 2024-04-04 | 7.9 | 4 | 172 | 6 | 63 | 5 | 123 | 22 | 32 | 6.2 | 4.82 | 3.65
1833 | Júcar | ES10462200000000E | CANET - SAGUNTO | 2024-04-23 | 7.9 | 2 | 152 | 3 | 52 | 3 | 102 | 19 | 30 | 9.2 | 3.57 | 1.73
1833 | Júcar | ES10462200000000E | CANET - SAGUNTO | 2024-05-07 | 7.9 | 2 | 116 | 4 | 61 | 3 | 139 | 16 | 37 | 6 | 4.4 | 3.22
1833 | Júcar | ES10462200000000E | CANET - SAGUNTO | 2024-05-21 | 8 | 2 | 108 | 4 | 76 | 3 | 165 | 18 | 45 | 6.2 | 4.86 | 3.75
1833 | Júcar | ES10462200000000E | CANET - SAGUNTO | 2024-06-05 | 7.9 | 2 | 112 | 3 | 110 | 3 | 238 | 17 | 36 | 7 | 3.95 | 4.43
1833 | Júcar | ES10462200000000E | CANET - SAGUNTO | 2024-06-24 | 7.9 | 3 | 208 | 5 | 217 | 5 | 447 | 20 | 64 | 8.2 | 6.68 | 0.63
1833 | Júcar | ES10462200000000E | CANET - SAGUNTO | 2024-07-07 | 8 | 3 | 372 | 3 | 276 | 3 | 577 | 19 | 58 | 5.6 | 7.6 | 1.99
1833 | Júcar | ES10462200000000E | CANET - SAGUNTO | 2024-07-22 | 7.9 | 2 | 188 | 6 | 194 | 6 | 397 | 23 | 59 | 7.6 | 5.93 | 2.17
1833 | Júcar | ES10462200000000E | CANET - SAGUNTO | 2024-08-05 | 7.6 | 2 | 184 | 4 | 160 | 3 | 340 | 18 | 46 | 4.8 | 5.17 | 3.65
1833 | Júcar | ES10462200000000E | CANET - SAGUNTO | 2024-08-18 | 8 | 2 | 224 | 5 | 236 | 6 | 485 | 26 | 60 | 3.6 | 6.89 | 3.68
1833 | Júcar | ES10462200000000E | CANET - SAGUNTO | 2024-09-09 | 8 | 2 | 86 | 6 | 79 | 4 | 189 | 20 | 25 | 3.2 | 3.36 | 2.4
1833 | Júcar | ES10462200000000E | CANET - SAGUNTO | 2024-09-22 | 8 | 3 | 52 | 6 | 55 | 2 | 145 | 5 | 18 | 2.7 | 1.96 | 2.48
1833 | Júcar | ES10462200000000E | CANET - SAGUNTO | 2024-10-03 | 7.7 | 3 | 38 | 3 | 46 | 3 | 86 | 16 | 36 | 4.5 | 3.36 | 3.34
1833 | Júcar | ES10462200000000E | CANET - SAGUNTO | 2024-10-22 | 7.9 | 4 | 172 | 8 | 161 | 5 | 317 | 25 | 35 | 7.2 | 4.41 | 3.67
1833 | Júcar | ES10462200000000E | CANET - SAGUNTO | 2024-11-06 | 8 | 3 | 84 | 5 | 64 | 6 | 136 | 17 | 24 | 4.4 | 1.96 | 1.94
1833 | Júcar | ES10462200000000E | CANET - SAGUNTO | 2024-11-20 | 8 | 4 | 46 | 6 | 39 | 7 | 81 | 22 | 22 | 9.6 | 1.57 | 1.92
1833 | Júcar | ES10462200000000E | CANET - SAGUNTO | 2024-12-04 | 7.8 | 4 | 90 | 6 | 58 | 6 | 145 | 23 | 27 | 13.6 | 2.19 | 1.89
1833 | Júcar | ES10462200000000E | CANET - SAGUNTO | 2024-12-22 | 7.9 | 2 | 102 | 6 | 68 | 7 | 155 | 18 | 34 | 8.4 | 3.92 | 2.26
73 | Júcar | ES10120360000000E | CANET LO ROIG | 2024-01-16 | 8.2 | 3 | 176 | 3 | 280 | 2 | 448 | 47 | 72 | 25.2 | 5.84 | 6.63
73 | Júcar | ES10120360000000E | CANET LO ROIG | 2024-04-09 | 8 | 7 | 216 | 13 | 410 | 2 | 700 | 55 | 86.4 | 25.9 | 8.28 | 6.88
73 | Júcar | ES10120360000000E | CANET LO ROIG | 2024-06-18 | 8 | 5 | 273 | 6 | 310 | 4 | 480 | 45 | 79.8 | 34.5 | 8.29 | 5.77
73 | Júcar | ES10120360000000E | CANET LO ROIG | 2024-09-09 | 7.9 | 6 | 238 | 8 | 250 | 4 | 478 | 27 | 69.4 | 18.1 | 6.6 | 5.6
73 | Júcar | ES10120360000000E | CANET LO ROIG | 2024-10-02 | 7.8 | 4 | 106 | 5 | 180 | 2 | 303 | 36 | 56.4 | 25.2 | 3.9 | 2.93
73 | Júcar | ES10120360000000E | CANET LO ROIG | 2024-12-09 | 8.1 | 4 | 152 | 4 | 125 | 5 | 236 | 40 | 49.3 | 27.9 | 4.02 | 4.15
325 | Júcar | ES10460850001010E | CARLET | 2024-01-21 | 7.6 | 2 | 460 | 6 | 446 | 7 | 980 | 25 | 33.5 | 8.85 | 8.26 | 0.2
325 | Júcar | ES10460850001010E | CARLET | 2024-02-20 | 7.2 | 3 | 217 | 8 | 826 | 7 | 1680 | 52 | 67 | 6.78 | 8.36 | 0.35
325 | Júcar | ES10460850001010E | CARLET | 2024-03-11 | 6.7 | 3 | 300 | 12 | 671 | 11 | 1295 | 42 | 58.7 | 8.85 | 7.68 | 0.4
325 | Júcar | ES10460850001010E | CARLET | 2024-04-21 | 7.4 | 2 | 188 | 6 | 418 | 5 | 870 | 33 | 64 | 6.12 | 8.49 | 0.32
325 | Júcar | ES10460850001010E | CARLET | 2024-05-13 | 7.3 | 3 | 235 | 7 | 568 | 5 | 1153 | 31 | 66.6 | 3.59 | 9.84 | 0.39
325 | Júcar | ES10460850001010E | CARLET | 2024-06-25 | 7.8 | 5 | 200 | 13 | 486 | 10 | 1007 | 33 | 34.8 | 2.76 | 6.54 | 0.3
325 | Júcar | ES10460850001010E | CARLET | 2024-07-04 | 7.4 | 3 | 372 | 6 | 778 | 5 | 1405 | 30 | 57.3 | 2.19 | 6.48 | 0.24
325 | Júcar | ES10460850001010E | CARLET | 2024-08-13 | 6.9 | 3 | 186 | 8 | 563 | 6 | 1152 | 34 | 58.1 | 2.67 | 7.3 | 0.36
325 | Júcar | ES10460850001010E | CARLET | 2024-09-16 | 7.7 | 6 | 199 | 26 | 287 | 12 | 635 | 43 | 56.5 | 10.7 | 7.72 | 0.56
325 | Júcar | ES10460850001010E | CARLET | 2024-10-10 | 9.3 | 2 | 155 | 5 | 314 | 8 | 651 | 28 | 66.5 | 9.52 | 7.45 | 0.2
325 | Júcar | ES10460850001010E | CARLET | 2024-11-20 | 6.8 | 2 | 105 | 5 | 236 | 5 | 496 | 24 | 74 | 7.93 | 12.2 | 0.53
325 | Júcar | ES10460850001010E | CARLET | 2024-12-04 | 7.4 | 3 | 179 | 5 | 304 | 6 | 654 | 35 | 106 | 13.2 | 10.8 | 1.2
74 | Júcar | ES10460850002000E | CARLET - URB. AUSIAS MARCH | 2024-01-08 | 6.8 | 3 | 1079 | 8 | 990 | 15 | 2020 | 46 | 128 | 51 | 26.6 | 2.92
74 | Júcar | ES10460850002000E | CARLET - URB. AUSIAS MARCH | 2024-04-21 | 7.3 | 1 | 151 | 5 | 264 | 5 | 557 | 29 | 76 | 13.4 | 9.6 | 4.2
74 | Júcar | ES10460850002000E | CARLET - URB. AUSIAS MARCH | 2024-07-04 | 7.4 | 3 | 140 | 7 | 73 | 6 | 159 | 31 | 34.1 | 11 | 3.84 | 1.78
74 | Júcar | ES10460850002000E | CARLET - URB. AUSIAS MARCH | 2024-10-10 | 9.4 | 1 | 189 | 5 | 171 | 5 | 362 | 29 | 53 | 18.9 | 7.3 | 4.25
1885 | Júcar | ES10460860001010E | CARRICOLA | 2024-02-06 | 7.7 | 3 | 588 | 3 | 580 | 2 | 1310 | 20 | 47.2 | 35.1 | 7.71 | 0.96
1885 | Júcar | ES10460860001010E | CARRICOLA | 2024-05-30 | 8 | 83 | 195 | 97 | 300 | 5 | 527 | 88 | 58.8 | 30.2 | 7.18 | 2.79
1885 | Júcar | ES10460860001010E | CARRICOLA | 2024-08-08 | 7.8 | 2 | 300 | 2 | 220 | 7 | 519 | 26 | 53.3 | 24.9 | 6.05 | 0.85
1885 | Júcar | ES10460860001010E | CARRICOLA | 2024-11-17 | 7.5 | 2 | 168 | 2 | 1440 | 2 | 2210 | 18 | 64.4 | 9.46 | 8.1 | 1.08
328 | Júcar | ES10460870000000E | CASAS ALTAS | 2024-02-01 | 7.5 | 2 | 47 | 5 | 46 | 8 | 83 | 13 | 28 | 5.5 | 2.94 | 0.25
328 | Júcar | ES10460870000000E | CASAS ALTAS | 2024-05-15 | 7.5 | 3 | 25 | 5 | 32 | 5 | 65 | 16 | 27 | 12 | 2.84 | 1.21
328 | Júcar | ES10460870000000E | CASAS ALTAS | 2024-08-21 | 7.4 | 1 | 86 | 5 | 120 | 8 | 264 | 21 | 54 | 49 | 6.22 | 1.3
328 | Júcar | ES10460870000000E | CASAS ALTAS | 2024-11-19 | 7.6 | 5 | 83 | 5 | 18 | 5 | 90 | 10 | 25 | 20 | 3.13 | 0.46
329 | Júcar | ES10460880000000E | CASAS BAJAS | 2024-02-01 | 7.6 | 4 | 64 | 5 | 160 | 5 | 232 | 25 | 43 | 4 | 4.88 | 0.99
329 | Júcar | ES10460880000000E | CASAS BAJAS | 2024-05-15 | 7.6 | 2 | 53 | 5 | 60 | 5 | 129 | 17 | 22 | 3.2 | 2.23 | 1.21
329 | Júcar | ES10460880000000E | CASAS BAJAS | 2024-08-21 | 7.4 | 2 | 108 | 5 | 220 | 12 | 351 | 28 | 51 | 37 | 5.47 | 1.93
329 | Júcar | ES10460880000000E | CASAS BAJAS | 2024-11-19 | 7.4 | 5 | 77 | 5 | 44 | 5 | 178 | 11 | 31 | 7.8 | 3.95 | 0.53
558 | Júcar | ES10460890001010E | CASINOS | 2024-01-31 | 7.9 | 3 | 196 | 4 | 271 | 4 | 566 | 21 | 83 | 3.8 | 9.56 | 3.91
558 | Júcar | ES10460890001010E | CASINOS | 2024-02-28 | 7.8 | 4 | 272 | 5 | 342 | 4 | 703 | 28 | 87 | 17.2 | 11.7 | 2.23
558 | Júcar | ES10460890001010E | CASINOS | 2024-03-24 | 7.8 | 6 | 224 | 6 | 284 | 5 | 597 | 30 | 85 | 11 | 10.3 | 4.09
558 | Júcar | ES10460890001010E | CASINOS | 2024-04-29 | 7.8 | 6 | 200 | 7 | 195 | 7 | 426 | 35 | 59 | 21 | 7.38 | 4.79
558 | Júcar | ES10460890001010E | CASINOS | 2024-05-29 | 7.9 | 5 | 220 | 8 | 305 | 6 | 627 | 29 | 92 | 25 | 9.49 | 5.77
558 | Júcar | ES10460890001010E | CASINOS | 2024-06-30 | 7.8 | 4 | 114 | 5 | 217 | 6 | 451 | 20 | 74 | 6.8 | 6.14 | 4.15
558 | Júcar | ES10460890001010E | CASINOS | 2024-07-30 | 7.9 | 3 | 332 | 7 | 325 | 7 | 685 | 25 | 64 | 15.2 | 10.4 | 5.1
558 | Júcar | ES10460890001010E | CASINOS | 2024-08-08 | 8.2 | 6 | 348 | 26 | 331 | 24 | 671 | 49 | 77 | 12.8 | 8.98 | 3.78
558 | Júcar | ES10460890001010E | CASINOS | 2024-09-29 | 7.8 | 2 | 164 | 3 | 215 | 5 | 490 | 21 | 79 | 11 | 8 | 8.45
558 | Júcar | ES10460890001010E | CASINOS | 2024-10-29 | 7.9 | 4 | 68 | 5 | 48 | 3 | 138 | 17 | 30 | 10.6 | 1.9 | 6.58
558 | Júcar | ES10460890001010E | CASINOS | 2024-11-28 | 7.9 | 2 | 368 | 3 | 450 | 4 | 894 | 19 | 102 | 14.6 | 13.1 | 5.47
558 | Júcar | ES10460890001010E | CASINOS | 2024-12-25 | 7.9 | 2 | 326 | 4 | 336 | 8 | 890 | 23 | 142 | 12.8 | 12.1 | 3.1
1764 | Júcar | ES10460890000000E | CASINOS - URB. EL PINAR | 2024-01-31 | 7.7 | 9 | 168 | 26 | 187 | 20 | 390 | 27 | 63 | 42.5 | 10.6 | 5.83
1764 | Júcar | ES10460890000000E | CASINOS - URB. EL PINAR | 2024-03-24 | 7.6 | 7 | 132 | 9 | 82 | 6 | 182 | 32 | 51 | 13.2 | 5.45 | 4.49
1764 | Júcar | ES10460890000000E | CASINOS - URB. EL PINAR | 2024-05-29 | 7.6 | 15 | 140 | 18 | 207 | 15 | 425 | 44 | 92 | 48 | 9.33 | 4.06
1764 | Júcar | ES10460890000000E | CASINOS - URB. EL PINAR | 2024-07-30 | 7.7 | 1 | 124 | 4 | 138 | 2 | 282 | 5 | 65 | 4.6 | 6.76 | 3.68
1764 | Júcar | ES10460890000000E | CASINOS - URB. EL PINAR | 2024-09-29 | 7.7 | 3 | 79 | 7 | 112 | 4 | 279 | 18 | 89 | 25.5 | 7.9 | 6.49
1764 | Júcar | ES10460890000000E | CASINOS - URB. EL PINAR | 2024-11-28 | 7.9 | 5 | 118 | 7 | 178 | 7 | 359 | 17 | 110 | 54 | 8.4 | 5.4
619 | Júcar | ES10030540000000E | CASTELL DE CASTELLS | 2024-01-22 | 7.56 | 13 | 144 | 22 | 120 | 8 | 259 | 51 | 43.4 | 18.4 | 4.71 | 0.43
619 | Júcar | ES10030540000000E | CASTELL DE CASTELLS | 2024-05-29 | 7.77 | 10 | 208 | 26 | 340 | 13 | 558 | 80 | 64.9 | 51.2 | 8.42 | 4.01
619 | Júcar | ES10030540000000E | CASTELL DE CASTELLS | 2024-08-23 | 7.62 | 14 | 280 | 19 | 200 | 24 | 333 | 70 | 40.8 | 54.4 | 5.66 | 2.44
619 | Júcar | ES10030540000000E | CASTELL DE CASTELLS | 2024-11-29 | 7.42 | 1 | 57 | 2 | 30 | 5 | 136 | 18 | 33.8 | 6.07 | 4.11 | 1.81
1762 | Ebro | ES10120380000000E | CASTELLFORT | 2024-02-13 | 7.5 | 3 | 200 | 3 | 460 | 3 | 683 | 38 | 122 | 30.5 | 10.9 | 8.67
1762 | Ebro | ES10120380000000E | CASTELLFORT | 2024-04-23 | 7.8 | 6 | 256 | 4 | 270 | 5 | 598 | 50 | 92.3 | 14 | 11.4 | 6.57
1762 | Ebro | ES10120380000000E | CASTELLFORT | 2024-06-27 | 7.5 | 5 | 116 | 5 | 220 | 2 | 362 | 34 | 102 | 23.6 | 8.17 | 8.81
1762 | Ebro | ES10120380000000E | CASTELLFORT | 2024-08-13 | 7.8 | 6 | 152 | 10 | 280 | 8 | 463 | 44 | 75.2 | 15.3 | 7.5 | 2.5
1762 | Ebro | ES10120380000000E | CASTELLFORT | 2024-10-21 | 7.4 | 6 | 134 | 8 | 290 | 4 | 477 | 30 | 79.8 | 31.6 | 7.82 | 8.37
1762 | Ebro | ES10120380000000E | CASTELLFORT | 2024-11-14 | 7.4 | 4 | 98 | 7 | 120 | 2 | 257 | 15 | 67 | 5.31 | 4.87 | 1.22
2000 | Júcar | ES10462573000000E | CASTELLO - P.I. EL PLA II | 2024-01-11 | 7.6 | 2 | 128 | 5 | 230 | 5 | 494 | 24 | 98.2 | 6.83 | 7.1 | 0.41
2000 | Júcar | ES10462573000000E | CASTELLO - P.I. EL PLA II | 2024-02-13 | 7.8 | 1 | 206 | 5 | 409 | 5 | 817 | 25 | 87.4 | 1.72 | 11.3 | 0.76
2000 | Júcar | ES10462573000000E | CASTELLO - P.I. EL PLA II | 2024-03-24 | 6.9 | 1 | 702 | 5 | 410 | 5 | 828 | 24 | 58.6 | 1.75 | 12 | 1.38
2000 | Júcar | ES10462573000000E | CASTELLO - P.I. EL PLA II | 2024-04-25 | 7.1 | 3 | 474 | 10 | 346 | 8 | 712 | 33 | 122 | 2.5 | 14.6 | 2.66
2000 | Júcar | ES10462573000000E | CASTELLO - P.I. EL PLA II | 2024-05-15 | 7.7 | 3 | 171 | 5 | 244 | 5 | 513 | 35 | 99.3 | 2.49 | 9.44 | 2.32
2000 | Júcar | ES10462573000000E | CASTELLO - P.I. EL PLA II | 2024-06-17 | 7.2 | 5 | 442 | 9 | 502 | 8 | 1134 | 25 | 38.3 | 2.65 | 3.42 | 1.83
2000 | Júcar | ES10462573000000E | CASTELLO - P.I. EL PLA II | 2024-07-01 | 7.8 | 2 | 115 | 5 | 194 | 5 | 403 | 29 | 81.3 | 2.45 | 9 | 2.32
2000 | Júcar | ES10462573000000E | CASTELLO - P.I. EL PLA II | 2024-08-29 | 7.5 | 1 | 48 | 5 | 103 | 5 | 188 | 16 | 114 | 8.73 | 9.66 | 0.96
2000 | Júcar | ES10462573000000E | CASTELLO - P.I. EL PLA II | 2024-09-11 | 7.9 | 2 | 63 | 7 | 116 | 6 | 259 | 34 | 90.3 | 10.2 | 7.98 | 2.84
2000 | Júcar | ES10462573000000E | CASTELLO - P.I. EL PLA II | 2024-10-20 | 7.9 | 1 | 49 | 5 | 84 | 8 | 265 | 19 | 14.7 | 19.6 | 1.18 | 3.35
2000 | Júcar | ES10462573000000E | CASTELLO - P.I. EL PLA II | 2024-11-21 | 7.2 | 2 | 68 | 6 | 80 | 5 | 208 | 20 | 39.6 | 1.54 | 6.04 | 1.99
2000 | Júcar | ES10462573000000E | CASTELLO - P.I. EL PLA II | 2024-12-19 | 7.8 | 4 | 429 | 6 | 276 | 5 | 581 | 42 | 77.2 | 13.4 | 6.68 | 2.36
76 | Júcar | ES10120400001010E | CASTELLO DE LA PLANA | 2024-01-09 | 7.6 | 9 | 242 | 15 | 380 | 8 | 627 | 44 | 61.3 | 54.2 | 8.39 | 3.33
76 | Júcar | ES10120400001010E | CASTELLO DE LA PLANA | 2024-01-28 | 7.8 | 15 | 540 | 30 | 540 | 8 | 1190 | 54 | 79.1 | 37 | 10.2 | 1.29
76 | Júcar | ES10120400001010E | CASTELLO DE LA PLANA | 2024-02-05 | 7.9 | 18 | 192 | 34 | 290 | 10 | 560 | 48 | 61 | 54.5 | 7.2 | 1.29
76 | Júcar | ES10120400001010E | CASTELLO DE LA PLANA | 2024-02-19 | 7.7 | 11 | 252 | 21 | 390 | 19 | 563 | 54 | 69.5 | 54.2 | 8.03 | 0.74
76 | Júcar | ES10120400001010E | CASTELLO DE LA PLANA | 2024-03-05 | 7.8 | 5 | 224 | 10 | 360 | 12 | 443 | 44 | 75.5 | 49.8 | 7.54 | 0.4
76 | Júcar | ES10120400001010E | CASTELLO DE LA PLANA | 2024-03-21 | 7.9 | 13 | 268 | 27 | 310 | 11 | 573 | 69 | 82 | 47.4 | 8.64 | 0.63
76 | Júcar | ES10120400001010E | CASTELLO DE LA PLANA | 2024-04-02 | 7.7 | 10 | 316 | 12 | 460 | 20 | 734 | 43 | 77.2 | 39.2 | 9.91 | 0.59
76 | Júcar | ES10120400001010E | CASTELLO DE LA PLANA | 2024-04-28 | 7.7 | 6 | 324 | 4 | 270 | 11 | 410 | 51 | 74.2 | 35.2 | 7.41 | 0.59
76 | Júcar | ES10120400001010E | CASTELLO DE LA PLANA | 2024-05-14 | 7.8 | 5 | 336 | 10 | 270 | 12 | 583 | 42 | 67.3 | 35.9 | 7.43 | 0.38
76 | Júcar | ES10120400001010E | CASTELLO DE LA PLANA | 2024-05-30 | 7.7 | 9 | 293 | 13 | 330 | 11 | 737 | 48 | 69.2 | 39.6 | 7.47 | 0.54
76 | Júcar | ES10120400001010E | CASTELLO DE LA PLANA | 2024-06-11 | 7.8 | 11 | 304 | 17 | 260 | 2 | 512 | 50 | 55.2 | 34.9 | 6.54 | 1.28
76 | Júcar | ES10120400001010E | CASTELLO DE LA PLANA | 2024-06-24 | 7.4 | 11 | 780 | 13 | 500 | 2 | 1640 | 49 | 75.7 | 29.6 | 8.05 | 0.68
76 | Júcar | ES10120400001010E | CASTELLO DE LA PLANA | 2024-07-03 | 7.6 | 8 | 230 | 7 | 210 | 14 | 440 | 45 | 63.1 | 32 | 8.46 | 0.64
76 | Júcar | ES10120400001010E | CASTELLO DE LA PLANA | 2024-07-24 | 7.8 | 6 | 377 | 10 | 340 | 18 | 646 | 44 | 79.4 | 27.9 | 5.66 | 0.5
76 | Júcar | ES10120400001010E | CASTELLO DE LA PLANA | 2024-08-05 | 7.7 | 4 | 350 | 7 | 410 | 16 | 701 | 36 | 75.3 | 35.7 | 8.31 | 0.55
76 | Júcar | ES10120400001010E | CASTELLO DE LA PLANA | 2024-08-19 | 7.7 | 6 | 138 | 9 | 210 | 20 | 292 | 47 | 63.9 | 38 | 6.71 | 0.83
76 | Júcar | ES10120400001010E | CASTELLO DE LA PLANA | 2024-09-02 | 7.8 | 8 | 402 | 11 | 360 | 11 | 722 | 37 | 67.3 | 49.6 | 8.69 | 0.7
76 | Júcar | ES10120400001010E | CASTELLO DE LA PLANA | 2024-09-29 | 7.6 | 8 | 122 | 9 | 200 | 15 | 353 | 36 | 58.2 | 26.8 | 6.18 | 0.67
76 | Júcar | ES10120400001010E | CASTELLO DE LA PLANA | 2024-10-09 | 7.9 | 6 | 204 | 9 | 289 | 5 | 470 | 34 | 54.9 | 38.4 | 7.53 | 0.51
76 | Júcar | ES10120400001010E | CASTELLO DE LA PLANA | 2024-10-28 | 7.6 | 9 | 116 | 14 | 150 | 8 | 388 | 27 | 47.4 | 15.6 | 5.17 | 1.75
76 | Júcar | ES10120400001010E | CASTELLO DE LA PLANA | 2024-11-04 | 7.4 | 6 | 188 | 8 | 200 | 3 | 399 | 26 | 59.1 | 19.1 | 6.15 | 1.03
76 | Júcar | ES10120400001010E | CASTELLO DE LA PLANA | 2024-11-21 | 7.9 | 8 | 170 | 12 | 260 | 7 | 398 | 31 | 63.4 | 30.1 | 10.3 | 0.55
76 | Júcar | ES10120400001010E | CASTELLO DE LA PLANA | 2024-12-01 | 7.8 | 7 | 280 | 9 | 116 | 2 | 593 | 36 | 74.8 | 41.6 | 12.6 | 0.79
76 | Júcar | ES10120400001010E | CASTELLO DE LA PLANA | 2024-12-17 | 7.9 | 11 | 246 | 18 | 249 | 9 | 537 | 48 | 69.3 | 51.1 | 9.45 | 1.33
77 | Júcar | ES10460900001010E | CASTELLO DE RUGAT | 2024-01-10 | 8 | 3 | 763 | 3 | 720 | 2 | 1550 | 42 | 70.8 | 14.9 | 9.01 | 0.53
77 | Júcar | ES10460900001010E | CASTELLO DE RUGAT | 2024-02-08 | 7.9 | 9 | 336 | 14 | 380 | 2 | 668 | 24 | 56.8 | 12.5 | 7.23 | 1.55
77 | Júcar | ES10460900001010E | CASTELLO DE RUGAT | 2024-03-19 | 8.2 | 7 | 600 | 10 | 700 | 4 | 1100 | 58 | 70.7 | 5.03 | 13.9 | 3.31
77 | Júcar | ES10460900001010E | CASTELLO DE RUGAT | 2024-04-29 | 8 | 5 | 152 | 6 | 660 | 3 | 1140 | 22 | 52.4 | 4.26 | 7.01 | 1.49
77 | Júcar | ES10460900001010E | CASTELLO DE RUGAT | 2024-06-26 | 7.6 | 2 | 430 | 3 | 222 | 3 | 630 | 16 | 75.2 | 24.2 | 7.99 | 1.46
77 | Júcar | ES10460900001010E | CASTELLO DE RUGAT | 2024-07-10 | 8.3 | 1 | 216 | 2 | 190 | 2 | 308 | 20 | 45 | 2.2 | 5.36 | 1.48
77 | Júcar | ES10460900001010E | CASTELLO DE RUGAT | 2024-07-25 | 7.9 | 2 | 184 | 2 | 133 | 4 | 298 | 21 | 49.9 | 3.78 | 5.12 | 1.11
77 | Júcar | ES10460900001010E | CASTELLO DE RUGAT | 2024-08-08 | 7.8 | 2 | 168 | 3 | 180 | 2 | 698 | 30 | 51.6 | 13.7 | 5.77 | 1.07
77 | Júcar | ES10460900001010E | CASTELLO DE RUGAT | 2024-09-16 | 8.2 | 4 | 210 | 7 | 240 | 2 | 392 | 23 | 52.4 | 3.65 | 5.26 | 0.7
77 | Júcar | ES10460900001010E | CASTELLO DE RUGAT | 2024-10-14 | 7.6 | 4 | 378 | 6 | 470 | 5 | 1040 | 22 | 65.5 | 11.6 | 9.17 | 0.22
77 | Júcar | ES10460900001010E | CASTELLO DE RUGAT | 2024-11-11 | 7.7 | 6 | 256 | 9 | 1320 | 5 | 2060 | 30 | 51.2 | 7.45 | 6.27 | 0.13
77 | Júcar | ES10460900001010E | CASTELLO DE RUGAT | 2024-12-04 | 7.9 | 5 | 296 | 4 | 261 | 4 | 631 | 30 | 42.1 | 4.98 | 5.02 | 0.43
1660 | Júcar | ES10460910000000E | CASTELLONET DE LA CONQUESTA | 2024-01-14 | 7.8 | 2 | 146 | 2 | 160 | 2 | 288 | 18 | 53.5 | 9.86 | 7.81 | 5.27
1660 | Júcar | ES10460910000000E | CASTELLONET DE LA CONQUESTA | 2024-04-14 | 7.7 | 2 | 108 | 2 | 170 | 4 | 240 | 23 | 62.2 | 3.94 | 8.12 | 2.13
1660 | Júcar | ES10460910000000E | CASTELLONET DE LA CONQUESTA | 2024-07-29 | 7.8 | 6 | 905 | 5 | 530 | 7 | 1020 | 28 | 83.1 | 5.76 | 9.21 | 2.69
1660 | Júcar | ES10460910000000E | CASTELLONET DE LA CONQUESTA | 2024-10-15 | 7.8 | 7 | 100 | 10 | 280 | 11 | 386 | 48 | 68.4 | 6.66 | 7.1 | 5.36
1572 | Júcar | ES10460920000000E | CASTIELFABIB | 2024-01-15 | 7.3 | 4 | 65 | 12 | 130 | 6 | 202 | 21 | 45 | 39 | 4.67 | 4.58
1572 | Júcar | ES10460920000000E | CASTIELFABIB | 2024-03-25 | 7.6 | 4 | 117 | 10 | 110 | 10 | 258 | 15 | 45 | 41 | 4.51 | 4.96
1572 | Júcar | ES10460920000000E | CASTIELFABIB | 2024-05-16 | 7.8 | 4 | 131 | 5 | 155 | 5 | 251 | 10 | 34 | 28 | 3.44 | 4.05
1572 | Júcar | ES10460920000000E | CASTIELFABIB | 2024-08-21 | 7.5 | 5 | 150 | 5 | 230 | 12 | 370 | 24 | 67 | 12 | 6.8 | 5.12
1572 | Júcar | ES10460920000000E | CASTIELFABIB | 2024-10-20 | 7.7 | 2 | 71 | 5 | 105 | 6 | 196 | 15 | 37 | 35 | 4.03 | 5.88
1572 | Júcar | ES10460920000000E | CASTIELFABIB | 2024-12-09 | 7.6 | 4 | 92 | 9 | 95 | 5 | 143 | 27 | 35 | 35 | 3.1 | 4.43
1934 | Júcar | ES10120410000000E | CASTILLO DE VILLAMALEFA | 2024-02-12 | 7.8 | 2 | 300 | 3 | 363 | 4 | 777 | 18 | 43 | 23 | 6.26 | 4.95
1934 | Júcar | ES10120410000000E | CASTILLO DE VILLAMALEFA | 2024-05-26 | 7.8 | 5 | 896 | 15 | 679 | 14 | 1360 | 28 | 54 | 23.8 | 6.83 | 7.92
1934 | Júcar | ES10120410000000E | CASTILLO DE VILLAMALEFA | 2024-08-27 | 7.7 | 1 | 82 | 3 | 191 | 4 | 395 | 29 | 85 | 42 | 8.88 | 7.54
1934 | Júcar | ES10120410000000E | CASTILLO DE VILLAMALEFA | 2024-11-25 | 7.8 | 1 | 138 | 3 | 195 | 6 | 429 | 17 | 105 | 30 | 7.29 | 3.82
78 | Júcar | ES10120420002010E | CATI | 2024-01-31 | 8 | 11 | 403 | 16 | 820 | 2 | 1260 | 45 | 81.2 | 13.7 | 11 | 6.25
78 | Júcar | ES10120420002010E | CATI | 2024-02-15 | 7.8 | 13 | 220 | 14 | 430 | 8 | 653 | 86 | 69.5 | 13.8 | 8.54 | 6.08
78 | Júcar | ES10120420002010E | CATI | 2024-03-19 | 7.9 | 19 | 272 | 22 | 440 | 9 | 636 | 88 | 73.2 | 12.6 | 6.98 | 8.57
78 | Júcar | ES10120420002010E | CATI | 2024-04-08 | 7.9 | 25 | 208 | 29 | 400 | 17 | 591 | 94 | 49.6 | 9.45 | 6.48 | 1.64
78 | Júcar | ES10120420002010E | CATI | 2024-05-16 | 7.8 | 24 | 276 | 34 | 520 | 7 | 718 | 87 | 61.2 | 14.2 | 6.79 | 7.89
78 | Júcar | ES10120420002010E | CATI | 2024-06-19 | 8.1 | 10 | 256 | 13 | 380 | 2 | 747 | 47 | 66.7 | 3.98 | 8.21 | 2.71
78 | Júcar | ES10120420002010E | CATI | 2024-07-15 | 8.1 | 19 | 216 | 26 | 410 | 12 | 659 | 81 | 66.7 | 14.4 | 8.18 | 3.52
78 | Júcar | ES10120420002010E | CATI | 2024-08-15 | 7.9 | 10 | 243 | 16 | 430 | 9 | 522 | 44 | 86 | 6.79 | 8.3 | 8.27
78 | Júcar | ES10120420002010E | CATI | 2024-09-19 | 7.8 | 21 | 304 | 17 | 420 | 5 | 739 | 43 | 31.5 | 6.15 | 4.86 | 4.79
78 | Júcar | ES10120420002010E | CATI | 2024-10-16 | 7.9 | 7 | 106 | 6 | 275 | 3 | 377 | 29 | 29.9 | 7.53 | 2.66 | 3.82
78 | Júcar | ES10120420002010E | CATI | 2024-11-17 | 8 | 5 | 75 | 10 | 76 | 2 | 179 | 23 | 16 | 10.2 | 0.79 | 1.09
78 | Júcar | ES10120420002010E | CATI | 2024-12-10 | 8 | 9 | 292 | 11 | 630 | 3 | 864 | 30 | 45.4 | 18 | 6.11 | 3.77
1362 | Júcar | ES10460950000000E | CAUDETE DE LAS FUENTES | 2024-02-26 | 7.8 | 1 | 220 | 5 | 450 | 8 | 640 | 23 | 50 | 12 | 4.81 | 0.1
1362 | Júcar | ES10460950000000E | CAUDETE DE LAS FUENTES | 2024-04-29 | 7.8 | 2 | 96 | 5 | 200 | 5 | 297 | 34 | 55 | 4.4 | 4.82 | 0.27
1362 | Júcar | ES10460950000000E | CAUDETE DE LAS FUENTES | 2024-06-06 | 7.5 | 1 | 168 | 5 | 420 | 20 | 676 | 42 | 60 | 2.4 | 7.72 | 0.25
1362 | Júcar | ES10460950000000E | CAUDETE DE LAS FUENTES | 2024-08-04 | 7.4 | 1 | 182 | 5 | 360 | 9 | 545 | 20 | 77 | 5.8 | 8.18 | 0.44
1362 | Júcar | ES10460950000000E | CAUDETE DE LAS FUENTES | 2024-10-23 | 7.4 | 2 | 380 | 5 | 300 | 5 | 957 | 12 | 66 | 3.8 | 9.5 | 1.32
1362 | Júcar | ES10460950000000E | CAUDETE DE LAS FUENTES | 2024-12-15 | 7.6 | 2 | 106 | 5 | 185 | 7 | 323 | 25 | 39 | 3.1 | 3.82 | 0.1
332 | Júcar | ES10120430000000E | CAUDIEL | 2024-01-16 | 7.8 | 2 | 39 | 5 | 25 | 4 | 56 | 10 | 10 | 6.4 | 1.55 | 1.09
332 | Júcar | ES10120430000000E | CAUDIEL | 2024-02-13 | 7.8 | 1 | 55 | 3 | 30 | 2 | 91 | 10 | 13 | 6.4 | 1.72 | 0.98
332 | Júcar | ES10120430000000E | CAUDIEL | 2024-03-14 | 7.9 | 2 | 70 | 3 | 51 | 2 | 103 | 9 | 22 | 7.8 | 2.23 | 1.82
332 | Júcar | ES10120430000000E | CAUDIEL | 2024-04-18 | 7.8 | 2 | 37 | 3 | 12 | 2 | 33 | 6 | 14 | 7.2 | 1.69 | 1.06
332 | Júcar | ES10120430000000E | CAUDIEL | 2024-05-13 | 7.8 | 1 | 72 | 3 | 79 | 2 | 150 | 13 | 10 | 11.2 | 1.87 | 1.55
332 | Júcar | ES10120430000000E | CAUDIEL | 2024-06-17 | 7.9 | 3 | 28 | 5 | 26 | 4 | 55 | 11 | 14 | 7.8 | 1.08 | 0.22
332 | Júcar | ES10120430000000E | CAUDIEL | 2024-07-14 | 7.9 | 4 | 70 | 7 | 79 | 6 | 165 | 17 | 19 | 14.6 | 2.29 | 0.38
332 | Júcar | ES10120430000000E | CAUDIEL | 2024-08-28 | 7.9 | 3 | 52 | 6 | 71 | 4 | 151 | 14 | 20 | 4 | 1.97 | 1.28
332 | Júcar | ES10120430000000E | CAUDIEL | 2024-09-17 | 7.8 | 2 | 124 | 6 | 80 | 2 | 186 | 8 | 10 | 3.4 | 2.39 | 1.54
332 | Júcar | ES10120430000000E | CAUDIEL | 2024-10-16 | 7.9 | 3 | 14 | 4 | 10 | 2 | 20 | 5 | 7.6 | 4.2 | 0.57 | 0.98
332 | Júcar | ES10120430000000E | CAUDIEL | 2024-11-12 | 7.9 | 3 | 16 | 6 | 80 | 2 | 161 | 5 | 10 | 1.2 | 0.51 | 0.1
332 | Júcar | ES10120430000000E | CAUDIEL | 2024-12-16 | 7.7 | 3 | 78 | 8 | 50 | 2 | 122 | 5 | 25 | 3.4 | 2.41 | 0.78
80 | Júcar | ES10120440000000E | CERVERA DEL MAESTRE | 2024-01-21 | 7.5 | 3 | 244 | 6 | 150 | 3 | 200 | 20 | 39.9 | 10.6 | 3.59 | 1.08
80 | Júcar | ES10120440000000E | CERVERA DEL MAESTRE | 2024-03-13 | 7.9 | 3 | 96 | 4 | 75 | 2 | 123 | 21 | 23.9 | 14.4 | 2.15 | 0.66
80 | Júcar | ES10120440000000E | CERVERA DEL MAESTRE | 2024-05-09 | 7.8 | 3 | 68 | 3 | 95 | 12 | 156 | 16 | 16.5 | 6.33 | 1.65 | 0.84
80 | Júcar | ES10120440000000E | CERVERA DEL MAESTRE | 2024-07-10 | 7.9 | 40 | 368 | 39 | 180 | 2 | 259 | 19 | 31 | 15.4 | 5.15 | 0.81
80 | Júcar | ES10120440000000E | CERVERA DEL MAESTRE | 2024-09-30 | 7.8 | 2 | 136 | 2 | 70 | 5 | 208 | 12 | 23.7 | 11.1 | 3.16 | 2.77
80 | Júcar | ES10120440000000E | CERVERA DEL MAESTRE | 2024-11-10 | 7.9 | 3 | 96 | 2 | 35 | 2 | 110 | 11 | 21 | 4.02 | 2.11 | 1.51
81 | Júcar | ES10461070001010E | CHELLA | 2024-01-02 | 7.2 | 3 | 52 | 7 | 72 | 5 | 150 | 16 | 34.3 | 8.71 | 3.45 | 0.54
81 | Júcar | ES10461070001010E | CHELLA | 2024-02-15 | 7.2 | 1 | 163 | 5 | 226 | 5 | 483 | 41 | 47.7 | 7.82 | 5.12 | 0.24
81 | Júcar | ES10461070001010E | CHELLA | 2024-03-12 | 7 | 1 | 159 | 5 | 166 | 5 | 353 | 19 | 58 | 9.55 | 9.24 | 0.22
81 | Júcar | ES10461070001010E | CHELLA | 2024-04-28 | 7.2 | 1 | 29 | 5 | 158 | 5 | 322 | 19 | 64.5 | 4.72 | 8.68 | 1.17
81 | Júcar | ES10461070001010E | CHELLA | 2024-05-20 | 6.9 | 1 | 207 | 6 | 202 | 5 | 421 | 18 | 56.5 | 3.2 | 6.32 | 0.72
81 | Júcar | ES10461070001010E | CHELLA | 2024-06-12 | 7.4 | 1 | 48 | 5 | 60 | 5 | 132 | 17 | 18 | 2.61 | 1.04 | 0.4
81 | Júcar | ES10461070001010E | CHELLA | 2024-07-22 | 7.5 | 1 | 125 | 5 | 63 | 5 | 137 | 20 | 25.9 | 3.31 | 4.37 | 0.48
81 | Júcar | ES10461070001010E | CHELLA | 2024-08-20 | 6.9 | 1 | 12 | 5 | 23 | 5 | 50 | 17 | 26.8 | 5.19 | 1.14 | 0.47
81 | Júcar | ES10461070001010E | CHELLA | 2024-09-02 | 7 | 2 | 1304 | 5 | 952 | 5 | 1635 | 16 | 90.3 | 3.13 | 9.98 | 0.24
81 | Júcar | ES10461070001010E | CHELLA | 2024-10-01 | 7.3 | 1 | 179 | 5 | 183 | 5 | 430 | 19 | 55.5 | 7.21 | 7.79 | 0.92
81 | Júcar | ES10461070001010E | CHELLA | 2024-11-06 | 8 | 1 | 1084 | 5 | 425 | 5 | 884 | 15 | 75.4 | 7.72 | 11.8 | 1.21
81 | Júcar | ES10461070001010E | CHELLA | 2024-12-12 | 7.5 | 8 | 1010 | 5 | 684 | 5 | 1430 | 11 | 65.7 | 4.72 | 15.6 | 0.58
353 | Júcar | ES10461060000000E | CHELVA | 2024-01-15 | 7.8 | 2 | 31 | 5 | 46 | 5 | 88 | 10 | 9.3 | 3.4 | 2.81 | 1.25
353 | Júcar | ES10461060000000E | CHELVA | 2024-02-19 | 7.4 | 2 | 37 | 5 | 40 | 10 | 91 | 22 | 15 | 4 | 1.42 | 1.33
353 | Júcar | ES10461060000000E | CHELVA | 2024-03-03 | 7.9 | 2 | 40 | 5 | 52 | 7 | 78 | 11 | 15 | 2.2 | 1.16 | 1.37
353 | Júcar | ES10461060000000E | CHELVA | 2024-04-16 | 7.7 | 1 | 65 | 5 | 74 | 5 | 136 | 10 | 21 | 2.1 | 3.08 | 0.78
353 | Júcar | ES10461060000000E | CHELVA | 2024-05-20 | 7.7 | 1 | 54 | 5 | 32 | 5 | 76 | 10 | 16 | 5.9 | 1.52 | 0.91
353 | Júcar | ES10461060000000E | CHELVA | 2024-06-17 | 7.8 | 1 | 39 | 5 | 20 | 6 | 56 | 11 | 14 | 6.6 | 1.75 | 0.82
353 | Júcar | ES10461060000000E | CHELVA | 2024-07-21 | 7.9 | 2 | 76 | 5 | 44 | 5 | 136 | 11 | 21 | 3.7 | 1.98 | 0.81
353 | Júcar | ES10461060000000E | CHELVA | 2024-08-19 | 7.6 | 3 | 98 | 5 | 64 | 6 | 106 | 18 | 23 | 3.7 | 2.21 | 0.99
353 | Júcar | ES10461060000000E | CHELVA | 2024-09-23 | 7.5 | 2 | 13 | 5 | 24 | 5 | 99 | 10 | 18 | 8.2 | 1.33 | 0.8
353 | Júcar | ES10461060000000E | CHELVA | 2024-10-16 | 7.5 | 2 | 54 | 5 | 13 | 5 | 19 | 10 | 14 | 7.3 | 1.84 | 0.9
353 | Júcar | ES10461060000000E | CHELVA | 2024-11-28 | 7.5 | 8 | 15 | 9 | 15 | 6 | 36 | 16 | 11 | 5.5 | 0.8 | 0.47
353 | Júcar | ES10461060000000E | CHELVA | 2024-12-12 | 6.9 | 1 | 15 | 5 | 22 | 5 | 32 | 10 | 9.3 | 4.7 | 0.92 | 0.39
1173 | Júcar | ES10461080001010E | CHERA | 2024-01-08 | 8 | 7 | 300 | 14 | 380 | 7 | 559 | 19 | 87 | 9.4 | 11.2 | 1.3
1173 | Júcar | ES10461080001010E | CHERA | 2024-03-06 | 7.5 | 2 | 452 | 5 | 580 | 7 | 950 | 21 | 65 | 22 | 10.4 | 4.93
1173 | Júcar | ES10461080001010E | CHERA | 2024-05-12 | 7.6 | 2 | 272 | 5 | 380 | 5 | 541 | 12 | 62 | 14 | 7.93 | 5.62
1173 | Júcar | ES10461080001010E | CHERA | 2024-07-17 | 7.8 | 2 | 170 | 5 | 290 | 5 | 487 | 27 | 59 | 2.2 | 8.25 | 1.01
1173 | Júcar | ES10461080001010E | CHERA | 2024-09-23 | 7.5 | 3 | 130 | 5 | 155 | 5 | 229 | 10 | 27 | 1.8 | 3.77 | 1.27
1173 | Júcar | ES10461080001010E | CHERA | 2024-12-11 | 7 | 3 | 134 | 6 | 180 | 8 | 373 | 29 | 39 | 2.4 | 5.34 | 2.08
82 | Júcar | ES10461090001010E | CHESTE | 2024-01-04 | 7.6 | 4 | 390 | 20 | 460 | 21 | 599 | 55 | 69 | 50 | 9.57 | 0.43
82 | Júcar | ES10461090001010E | CHESTE | 2024-02-01 | 8.1 | 6 | 346 | 13 | 580 | 11 | 898 | 54 | 88 | 23 | 9.68 | 0.48
82 | Júcar | ES10461090001010E | CHESTE | 2024-03-14 | 7.6 | 4 | 317 | 27 | 320 | 17 | 493 | 49 | 72 | 47 | 8.27 | 0.45
82 | Júcar | ES10461090001010E | CHESTE | 2024-04-04 | 7.5 | 3 | 273 | 15 | 400 | 9 | 616 | 50 | 71 | 41 | 7.87 | 0.4
82 | Júcar | ES10461090001010E | CHESTE | 2024-05-08 | 7.4 | 3 | 254 | 10 | 310 | 14 | 438 | 58 | 76 | 49 | 7.88 | 0.41
82 | Júcar | ES10461090001010E | CHESTE | 2024-06-12 | 7.5 | 9 | 244 | 17 | 980 | 90 | 2020 | 139 | 44 | 16 | 5.13 | 0.2
82 | Júcar | ES10461090001010E | CHESTE | 2024-07-17 | 7.5 | 3 | 210 | 10 | 290 | 14 | 556 | 50 | 61 | 38 | 6.53 | 0.38
82 | Júcar | ES10461090001010E | CHESTE | 2024-08-05 | 7.6 | 1 | 232 | 7 | 370 | 9 | 648 | 42 | 65 | 34 | 8.98 | 0.31
82 | Júcar | ES10461090001010E | CHESTE | 2024-09-05 | 7.4 | 1 | 132 | 5 | 105 | 22 | 305 | 52 | 46 | 20 | 5.23 | 0.15
82 | Júcar | ES10461090001010E | CHESTE | 2024-10-03 | 7.4 | 4 | 192 | 14 | 280 | 15 | 443 | 54 | 67 | 33 | 6.75 | 0.43
82 | Júcar | ES10461090001010E | CHESTE | 2024-11-26 | 7.4 | 2 | 76 | 6 | 310 | 5 | 453 | 47 | 69 | 36 | 8.28 | 0.32
82 | Júcar | ES10461090001010E | CHESTE | 2024-12-09 | 7.3 | 3 | 240 | 18 | 360 | 6 | 523 | 54 | 76 | 52 | 8.54 | 0.59
1630 | Júcar | ES10461090000000E | CHESTE - CIRCUITO RICARDO TORMO | 2024-01-04 | 7.5 | 2 | 86 | 5 | 125 | 5 | 231 | 58 | 59 | 40 | 4.7 | 4.93
1630 | Júcar | ES10461090000000E | CHESTE - CIRCUITO RICARDO TORMO | 2024-03-13 | 7.7 | 2 | 164 | 5 | 145 | 5 | 226 | 19 | 46 | 67 | 6.2 | 5.65
1630 | Júcar | ES10461090000000E | CHESTE - CIRCUITO RICARDO TORMO | 2024-05-09 | 7.7 | 1 | 62 | 5 | 75 | 5 | 256 | 14 | 76 | 14 | 3.99 | 3.77
1630 | Júcar | ES10461090000000E | CHESTE - CIRCUITO RICARDO TORMO | 2024-07-11 | 7.2 | 1 | 20 | 5 | 17 | 6 | 48 | 21 | 18 | 2.6 | 1.28 | 4.63
1630 | Júcar | ES10461090000000E | CHESTE - CIRCUITO RICARDO TORMO | 2024-09-19 | 7.4 | 5 | 14 | 5 | 38 | 5 | 78 | 49 | 14 | 26 | 1.83 | 0.32
83 | Júcar | ES10461090000001E | CHESTE - COMPLEJO EDUCATIVO | 2024-03-14 | 8 | 3 | 128 | 5 | 125 | 5 | 210 | 10 | 62 | 10 | 4.5 | 1.27
83 | Júcar | ES10461090000001E | CHESTE - COMPLEJO EDUCATIVO | 2024-06-12 | 7.9 | 7 | 53 | 8 | 70 | 6 | 112 | 25 | 12 | 4.2 | 1.61 | 0.83
83 | Júcar | ES10461090000001E | CHESTE - COMPLEJO EDUCATIVO | 2024-09-23 | 7.2 | 9 | 70 | 5 | 135 | 6 | 206 | 15 | 52 | 14 | 3.84 | 0.75
83 | Júcar | ES10461090000001E | CHESTE - COMPLEJO EDUCATIVO | 2024-12-09 | 7.5 | 5 | 138 | 12 | 210 | 10 | 326 | 45 | 67 | 26 | 6.08 | 1.06
85 | Júcar | ES10461110001010E | CHIVA | 2024-01-11 | 7.7 | 13 | 404 | 41 | 900 | 36 | 1380 | 150 | 63 | 11 | 5.64 | 0.8
85 | Júcar | ES10461110001010E | CHIVA | 2024-02-01 | 7.8 | 15 | 196 | 37 | 420 | 60 | 706 | 145 | 52 | 35 | 7.79 | 0.95
85 | Júcar | ES10461110001010E | CHIVA | 2024-03-14 | 7.6 | 14 | 617 | 44 | 760 | 45 | 1150 | 96 | 66 | 9.3 | 6.77 | 0.58
85 | Júcar | ES10461110001010E | CHIVA | 2024-04-10 | 7.8 | 5 | 262 | 12 | 740 | 32 | 1250 | 112 | 99 | 16 | 5.68 | 0.54
85 | Júcar | ES10461110001010E | CHIVA | 2024-05-08 | 7.6 | 9 | 244 | 16 | 500 | 28 | 944 | 106 | 54 | 9.7 | 4.53 | 1.74
85 | Júcar | ES10461110001010E | CHIVA | 2024-06-12 | 7.6 | 12 | 240 | 23 | 320 | 24 | 771 | 95 | 66 | 15 | 2.94 | 0.9
85 | Júcar | ES10461110001010E | CHIVA | 2024-07-17 | 7.8 | 4 | 348 | 9 | 400 | 9 | 755 | 65 | 53 | 15 | 6.54 | 0.3
85 | Júcar | ES10461110001010E | CHIVA | 2024-08-05 | 7.8 | 2 | 184 | 9 | 330 | 17 | 542 | 73 | 44 | 15 | 5.05 | 0.66
85 | Júcar | ES10461110001010E | CHIVA | 2024-09-04 | 7.3 | 2 | 214 | 5 | 320 | 7 | 472 | 22 | 39 | 7.3 | 3.51 | 0.32
85 | Júcar | ES10461110001010E | CHIVA | 2024-10-03 | 7.5 | 5 | 258 | 12 | 140 | 7 | 540 | 68 | 61 | 27 | 6.72 | 0.55
85 | Júcar | ES10461110001010E | CHIVA | 2024-11-26 | 7.5 | 4 | 110 | 7 | 340 | 10 | 659 | 71 | 50 | 5.4 | 5.36 | 0.36
85 | Júcar | ES10461110001010E | CHIVA | 2024-12-10 | 7.1 | 6 | 224 | 34 | 350 | 16 | 622 | 111 | 54 | 16 | 16.2 | 1.25
354 | Júcar | ES10120560000000E | CHOVAR | 2024-01-07 | 7.7 | 6 | 120 | 8 | 99 | 10 | 209 | 30 | 36 | 10.6 | 4.17 | 3.33
354 | Júcar | ES10120560000000E | CHOVAR | 2024-03-06 | 7.7 | 7 | 62 | 7 | 165 | 8 | 339 | 29 | 47 | 9.6 | 5.95 | 3.29
354 | Júcar | ES10120560000000E | CHOVAR | 2024-05-01 | 7.8 | 8 | 156 | 7 | 168 | 8 | 340 | 43 | 40 | 12.4 | 5.41 | 5.37
354 | Júcar | ES10120560000000E | CHOVAR | 2024-07-01 | 7.9 | 2 | 132 | 3 | 149 | 2 | 309 | 7 | 32 | 7.2 | 4.19 | 3.02
354 | Júcar | ES10120560000000E | CHOVAR | 2024-09-03 | 7.8 | 1 | 50 | 3 | 41 | 3 | 85 | 21 | 13 | 8.2 | 2.99 | 1.59
354 | Júcar | ES10120560000000E | CHOVAR | 2024-11-14 | 7.8 | 4 | 54 | 5 | 55 | 4 | 116 | 15 | 28 | 5.8 | 2.27 | 1.14
87 | Júcar | ES10461120004012E | CHULILLA | 2024-01-18 | 7.7 | 3 | 288 | 13 | 410 | 5 | 634 | 22 | 60 | 2.9 | 8.98 | 5.72
87 | Júcar | ES10461120004012E | CHULILLA | 2024-03-12 | 7.6 | 3 | 238 | 6 | 400 | 11 | 604 | 25 | 77 | 8.1 | 8.9 | 5.4
87 | Júcar | ES10461120004012E | CHULILLA | 2024-05-21 | 7.8 | 2 | 350 | 5 | 300 | 5 | 550 | 31 | 78 | 3.4 | 7.78 | 5.51
87 | Júcar | ES10461120004012E | CHULILLA | 2024-07-24 | 7.9 | 5 | 290 | 5 | 300 | 5 | 481 | 25 | 76 | 7.5 | 7.51 | 4.16
87 | Júcar | ES10461120004012E | CHULILLA | 2024-09-18 | 7.5 | 2 | 112 | 5 | 130 | 5 | 285 | 19 | 53 | 5.4 | 3.98 | 5
87 | Júcar | ES10461120004012E | CHULILLA | 2024-11-05 | 7.5 | 2 | 358 | 5 | 280 | 5 | 562 | 15 | 62 | 27 | 9.43 | 2.34
356 | Júcar | ES10461120005000E | CHULILLA - ERMITA | 2024-01-18 | 7.7 | 2 | 206 | 5 | 340 | 5 | 795 | 29 | 73 | 4.6 | 10.8 | 4.87
356 | Júcar | ES10461120005000E | CHULILLA - ERMITA | 2024-03-12 | 7.4 | 4 | 88 | 5 | 170 | 12 | 319 | 26 | 63 | 3 | 6 | 5.44
356 | Júcar | ES10461120005000E | CHULILLA - ERMITA | 2024-05-21 | 7.8 | 1 | 62 | 5 | 60 | 5 | 132 | 25 | 47 | 2.5 | 5.01 | 4.88
356 | Júcar | ES10461120005000E | CHULILLA - ERMITA | 2024-07-24 | 7.8 | 3 | 356 | 6 | 250 | 8 | 509 | 31 | 78 | 7.9 | 5.29 | 5.46
356 | Júcar | ES10461120005000E | CHULILLA - ERMITA | 2024-09-18 | 7.5 | 3 | 46 | 5 | 12 | 5 | 77 | 19 | 22 | 2.9 | 1.89 | 3.06
356 | Júcar | ES10461120005000E | CHULILLA - ERMITA | 2024-11-05 | 7.6 | 2 | 41 | 5 | 30 | 5 | 64 | 12 | 14 | 2.8 | 1.89 | 1.1
88 | Ebro | ES10120450000000E | CINCTORRES | 2024-01-18 | 7.8 | 3 | 162 | 4 | 265 | 2 | 376 | 25 | 46.6 | 3.55 | 5.81 | 2.32
88 | Ebro | ES10120450000000E | CINCTORRES | 2024-03-19 | 7.9 | 6 | 208 | 10 | 390 | 5 | 610 | 36 | 69.3 | 4.51 | 7.35 | 3.01
88 | Ebro | ES10120450000000E | CINCTORRES | 2024-05-22 | 7.6 | 3 | 108 | 3 | 80 | 2 | 217 | 47 | 36.2 | 26.3 | 2.46 | 8.26
88 | Ebro | ES10120450000000E | CINCTORRES | 2024-07-21 | 8 | 6 | 260 | 9 | 320 | 8 | 419 | 38 | 67 | 11.4 | 6.14 | 5.09
88 | Ebro | ES10120450000000E | CINCTORRES | 2024-09-17 | 8 | 6 | 90 | 12 | 150 | 2 | 449 | 26 | 52.7 | 9.44 | 4.39 | 1.26
88 | Ebro | ES10120450000000E | CINCTORRES | 2024-11-13 | 7.5 | 4 | 90 | 4 | 32 | 2 | 104 | 27 | 12.4 | 13.9 | 1.65 | 3.2
518 | Júcar | ES10120460000000E | CIRAT | 2024-02-13 | 7.8 | 9 | 480 | 9 | 455 | 6 | 931 | 26 | 67 | 6.4 | 10.7 | 4.4
518 | Júcar | ES10120460000000E | CIRAT | 2024-04-18 | 7.8 | 4 | 170 | 5 | 205 | 4 | 439 | 21 | 56 | 2.6 | 6.63 | 2.52
518 | Júcar | ES10120460000000E | CIRAT | 2024-06-17 | 7.8 | 4 | 132 | 3 | 230 | 3 | 470 | 20 | 68 | 1.6 | 6.21 | 2.45
518 | Júcar | ES10120460000000E | CIRAT | 2024-08-28 | 7.8 | 4 | 290 | 6 | 424 | 7 | 868 | 27 | 62 | 28.6 | 6.71 | 1.79
518 | Júcar | ES10120460000000E | CIRAT | 2024-10-16 | 7.8 | 14 | 90 | 18 | 96 | 15 | 227 | 33 | 40 | 11 | 3.66 | 3.88
518 | Júcar | ES10120460000000E | CIRAT | 2024-12-16 | 7.5 | 15 | 152 | 15 | 134 | 14 | 293 | 37 | 50 | 11 | 5.28 | 3.08
90 | Júcar | ES10460970000000E | COFRENTES | 2024-01-15 | 6.7 | 1 | 126 | 5 | 310 | 5 | 642 | 15 | 51.5 | 2.24 | 6.3 | 1.12
90 | Júcar | ES10460970000000E | COFRENTES | 2024-03-20 | 7.2 | 7 | 171 | 16 | 236 | 13 | 486 | 35 | 56.1 | 3.71 | 7.98 | 2.46
90 | Júcar | ES10460970000000E | COFRENTES | 2024-05-06 | 7 | 2 | 175 | 5 | 342 | 5 | 719 | 14 | 65.8 | 2.77 | 9 | 4.43
90 | Júcar | ES10460970000000E | COFRENTES | 2024-08-29 | 7.3 | 1 | 198 | 5 | 234 | 5 | 479 | 14 | 99.8 | 2.53 | 9.6 | 3.84
90 | Júcar | ES10460970000000E | COFRENTES | 2024-10-03 | 7.2 | 1 | 111 | 5 | 248 | 5 | 580 | 10 | 43.7 | 2.26 | 4.94 | 2.97
90 | Júcar | ES10460970000000E | COFRENTES | 2024-12-16 | 7.1 | 1 | 195 | 5 | 284 | 5 | 589 | 14 | 53.5 | 4.3 | 7.82 | 2.52
1565 | Júcar | ES10460970001030E | COFRENTES - BALNEARIO | 2024-03-20 | 6.9 | 1 | 446 | 5 | 418 | 9 | 889 | 24 | 110 | 4.56 | 12.7 | 5.5
1565 | Júcar | ES10460970001030E | COFRENTES - BALNEARIO | 2024-05-06 | 7.3 | 2 | 217 | 7 | 362 | 6 | 749 | 36 | 101 | 2.55 | 13.8 | 5.35
1565 | Júcar | ES10460970001030E | COFRENTES - BALNEARIO | 2024-07-09 | 7.3 | 2 | 170 | 6 | 367 | 5 | 675 | 26 | 54 | 2.49 | 7.6 | 4.19
1565 | Júcar | ES10460970001030E | COFRENTES - BALNEARIO | 2024-09-04 | 7.3 | 1 | 168 | 5 | 232 | 5 | 488 | 21 | 53.6 | 2.3 | 2.03 | 3.81
1565 | Júcar | ES10460970001030E | COFRENTES - BALNEARIO | 2024-11-12 | 7.2 | 2 | 472 | 5 | 440 | 5 | 939 | 11 | 93.2 | 2.02 | 16.9 | 2.37
1565 | Júcar | ES10460970001030E | COFRENTES - BALNEARIO | 2024-12-16 | 7.3 | 2 | 10 | 5 | 40 | 5 | 60 | 13 | 14 | 1.36 | 2.04 | 0.95
263 | Júcar | ES10460970000001E | COFRENTES 2 | 2024-01-15 | 7.2 | 2 | 97 | 5 | 102 | 5 | 220 | 18 | 29.9 | 2.56 | 2.82 | 1.34
263 | Júcar | ES10460970000001E | COFRENTES 2 | 2024-04-09 | 7 | 2 | 607 | 10 | 672 | 6 | 1377 | 27 | 77.7 | 3.61 | 10.3 | 4.9
263 | Júcar | ES10460970000001E | COFRENTES 2 | 2024-07-09 | 7.4 | 5 | 349 | 23 | 472 | 16 | 1073 | 48 | 97.8 | 9.64 | 11.2 | 5.35
263 | Júcar | ES10460970000001E | COFRENTES 2 | 2024-11-12 | 7 | 2 | 265 | 5 | 718 | 5 | 1478 | 26 | 66.8 | 1.95 | 12.5 | 3.44
91 | Júcar | ES10030570000000E | CONFRIDES | 2024-01-15 | 7.64 | 3 | 256 | 3 | 400 | 5 | 621 | 35 | 96.3 | 4.67 | 11.2 | 2.54
91 | Júcar | ES10030570000000E | CONFRIDES | 2024-04-09 | 7.66 | 3 | 96 | 3 | 200 | 5 | 380 | 23 | 72 | 6.54 | 10.3 | 1.02
91 | Júcar | ES10030570000000E | CONFRIDES | 2024-07-08 | 7.62 | 2 | 149 | 2 | 420 | 5 | 669 | 16 | 60.9 | 3.52 | 6.12 | 3.84
91 | Júcar | ES10030570000000E | CONFRIDES | 2024-10-10 | 7.72 | 2 | 268 | 3 | 460 | 5 | 930 | 32 | 61.8 | 7.72 | 10.5 | 9.93
350 | Júcar | ES10461550001010E | CORBERA - LLAURI | 2024-01-18 | 7.7 | 3 | 51 | 7 | 112 | 6 | 243 | 36 | 42.9 | 9.76 | 4.62 | 4.34
350 | Júcar | ES10461550001010E | CORBERA - LLAURI | 2024-02-08 | 7.5 | 2 | 545 | 5 | 293 | 5 | 679 | 39 | 66.9 | 16.4 | 13.4 | 1.99
350 | Júcar | ES10461550001010E | CORBERA - LLAURI | 2024-03-05 | 7.1 | 5 | 191 | 10 | 76 | 9 | 156 | 51 | 54.9 | 19 | 8.72 | 1.63
350 | Júcar | ES10461550001010E | CORBERA - LLAURI | 2024-04-17 | 7.2 | 2 | 155 | 6 | 104 | 8 | 242 | 37 | 41.1 | 13 | 5.8 | 1.94
350 | Júcar | ES10461550001010E | CORBERA - LLAURI | 2024-05-09 | 7.3 | 2 | 58 | 5 | 93 | 5 | 190 | 28 | 60 | 3.86 | 6.08 | 4.18
350 | Júcar | ES10461550001010E | CORBERA - LLAURI | 2024-06-20 | 7.8 | 3 | 42 | 5 | 48 | 5 | 102 | 41 | 20.5 | 8.67 | 2.34 | 1.49
350 | Júcar | ES10461550001010E | CORBERA - LLAURI | 2024-07-15 | 7 | 6 | 153 | 6 | 134 | 8 | 283 | 25 | 27.7 | 6.98 | 3.8 | 2.28
350 | Júcar | ES10461550001010E | CORBERA - LLAURI | 2024-08-12 | 6.8 | 1 | 48 | 5 | 74 | 5 | 159 | 23 | 21.9 | 6.39 | 2.55 | 2.38
350 | Júcar | ES10461550001010E | CORBERA - LLAURI | 2024-09-09 | 6.8 | 1 | 88 | 5 | 98 | 5 | 276 | 23 | 53.3 | 9.4 | 5.32 | 0.75
350 | Júcar | ES10461550001010E | CORBERA - LLAURI | 2024-10-15 | 8.4 | 1 | 53 | 5 | 49 | 5 | 119 | 33 | 21 | 3.52 | 4.4 | 2.83
350 | Júcar | ES10461550001010E | CORBERA - LLAURI | 2024-11-19 | 6.9 | 1 | 15 | 5 | 16 | 5 | 45 | 9 | 20 | 7.11 | 6.52 | 0.92
350 | Júcar | ES10461550001010E | CORBERA - LLAURI | 2024-12-10 | 7.5 | 5 | 146 | 8 | 87 | 5 | 191 | 20 | 34.9 | 6.67 | 6.66 | 1.01
1725 | Júcar | ES10120480000000E | CORTES DE ARENOSO | 2024-02-12 | 8 | 13 | 148 | 12 | 186 | 8 | 382 | 37 | 30 | 28.4 | 5.89 | 3.57
1725 | Júcar | ES10120480000000E | CORTES DE ARENOSO | 2024-04-17 | 8 | 2 | 248 | 3 | 295 | 8 | 644 | 35 | 47 | 34 | 7.47 | 5.56
1725 | Júcar | ES10120480000000E | CORTES DE ARENOSO | 2024-06-16 | 7.9 | 6 | 104 | 6 | 122 | 6 | 258 | 19 | 33 | 21.6 | 5.74 | 2.58
1725 | Júcar | ES10120480000000E | CORTES DE ARENOSO | 2024-08-27 | 8 | 1 | 504 | 5 | 488 | 6 | 1000 | 29 | 95 | 45 | 9.8 | 7.43
1725 | Júcar | ES10120480000000E | CORTES DE ARENOSO | 2024-10-15 | 8 | 19 | 488 | 25 | 279 | 22 | 590 | 49 | 25 | 35.5 | 3.53 | 4.73
1725 | Júcar | ES10120480000000E | CORTES DE ARENOSO | 2024-12-15 | 8 | 4 | 132 | 6 | 140 | 5 | 310 | 22 | 36 | 29 | 3.78 | 2.9
92 | Júcar | ES10460990000000E | CORTES DE PALLAS | 2024-02-19 | 7.7 | 2 | 142 | 7 | 162 | 5 | 365 | 13 | 4.4 | 11 | 6 | 1.17
92 | Júcar | ES10460990000000E | CORTES DE PALLAS | 2024-04-11 | 7.2 | 1 | 56 | 8 | 85 | 6 | 206 | 26 | 29.4 | 2.42 | 3.58 | 1.81
92 | Júcar | ES10460990000000E | CORTES DE PALLAS | 2024-06-27 | 7.7 | 1 | 752 | 5 | 580 | 5 | 1442 | 14 | 83.6 | 3.91 | 23 | 2.36
92 | Júcar | ES10460990000000E | CORTES DE PALLAS | 2024-08-06 | 6.9 | 3 | 322 | 11 | 402 | 8 | 838 | 42 | 72.6 | 3.54 | 5.26 | 1.71
92 | Júcar | ES10460990000000E | CORTES DE PALLAS | 2024-10-07 | 7.5 | 1 | 259 | 5 | 122 | 5 | 254 | 17 | 35.3 | 6.45 | 4.14 | 2.04
92 | Júcar | ES10460990000000E | CORTES DE PALLAS | 2024-12-02 | 7.6 | 2 | 81 | 5 | 116 | 5 | 344 | 7 | 58.5 | 1.22 | 8.21 | 2.32
1386 | Júcar | ES10460990000001E | CORTES DE PALLAS - CABEZUELA | 2024-02-28 | 7.6 | 149 | 58 | 169 | 102 | 208 | 211 | 447 | 97.5 | 48.4 | 7.96 | 10.2
1386 | Júcar | ES10460990000001E | CORTES DE PALLAS - CABEZUELA | 2024-05-02 | 6.8 | 42 | 79 | 71 | 172 | 45 | 354 | 146 | 137 | 33.8 | 10.4 | 2.78
1386 | Júcar | ES10460990000001E | CORTES DE PALLAS - CABEZUELA | 2024-09-24 | 7.1 | 2 | 43 | 5 | 41 | 5 | 102 | 35 | 50.5 | 8.45 | 2.86 | 1.51
1386 | Júcar | ES10460990000001E | CORTES DE PALLAS - CABEZUELA | 2024-11-17 | 7 | 17 | 49 | 80 | 172 | 24 | 373 | 67 | 63 | 10.4 | 7.93 | 2.62
1385 | Júcar | ES10460990000002E | CORTES DE PALLAS - CASTIELBLANQUES | 2024-02-28 | 7.6 | 131 | 160 | 182 | 370 | 102 | 766 | 227 | 132 | 55.3 | 18.5 | 11.7
1385 | Júcar | ES10460990000002E | CORTES DE PALLAS - CASTIELBLANQUES | 2024-05-02 | 7.2 | 1 | 223 | 5 | 394 | 5 | 809 | 34 | 100 | 18.6 | 11.7 | 4.64
1385 | Júcar | ES10460990000002E | CORTES DE PALLAS - CASTIELBLANQUES | 2024-09-24 | 7.6 | 3 | 65 | 13 | 151 | 9 | 395 | 46 | 85.1 | 5.36 | 7.78 | 1.41
1385 | Júcar | ES10460990000002E | CORTES DE PALLAS - CASTIELBLANQUES | 2024-12-02 | 7.3 | 14 | 78 | 30 | 145 | 11 | 377 | 59 | 63 | 43.4 | 7.03 | 6.25
368 | Júcar | ES10460990001050E | CORTES DE PALLAS - EL ORO | 2024-02-19 | 8 | 4 | 785 | 5 | 548 | 5 | 1105 | 30 | 141 | 35.2 | 23.8 | 3.52
368 | Júcar | ES10460990001050E | CORTES DE PALLAS - EL ORO | 2024-05-02 | 6.7 | 2 | 37 | 5 | 93 | 5 | 202 | 13 | 51.8 | 1.52 | 3.78 | 0.53
368 | Júcar | ES10460990001050E | CORTES DE PALLAS - EL ORO | 2024-08-06 | 6.3 | 3 | 339 | 7 | 316 | 6 | 655 | 57 | 85.3 | 31.2 | 7.32 | 2.56
368 | Júcar | ES10460990001050E | CORTES DE PALLAS - EL ORO | 2024-11-17 | 6.8 | 3 | 176 | 6 | 202 | 5 | 440 | 24 | 138 | 20.5 | 16.4 | 2.5
1383 | Júcar | ES10460990000003E | CORTES DE PALLAS - LOS HERREROS | 2024-02-28 | 7.3 | 47 | 129 | 75 | 326 | 61 | 681 | 133 | 153 | 20.5 | 14.5 | 4.42
1383 | Júcar | ES10460990000003E | CORTES DE PALLAS - LOS HERREROS | 2024-05-02 | 6.6 | 27 | 21 | 31 | 76 | 25 | 154 | 82 | 70.1 | 10.5 | 9.66 | 1.17
1383 | Júcar | ES10460990000003E | CORTES DE PALLAS - LOS HERREROS | 2024-09-24 | 7.1 | 11 | 144 | 58 | 174 | 46 | 361 | 104 | 78.2 | 14.3 | 8.6 | 1.56
1383 | Júcar | ES10460990000003E | CORTES DE PALLAS - LOS HERREROS | 2024-11-17 | 6.7 | 4 | 6 | 9 | 10 | 6 | 40 | 40 | 27.5 | 10.2 | 7.89 | 5.55
1382 | Júcar | ES10460990000004E | CORTES DE PALLAS - VENTA GAETA | 2024-02-28 | 7.5 | 33 | 147 | 73 | 234 | 67 | 486 | 156 | 48.4 | 28.2 | 5.1 | 2.74
1382 | Júcar | ES10460990000004E | CORTES DE PALLAS - VENTA GAETA | 2024-05-02 | 6.3 | 8 | 127 | 15 | 265 | 13 | 559 | 46 | 50.7 | 24.2 | 5.14 | 0.97
1382 | Júcar | ES10460990000004E | CORTES DE PALLAS - VENTA GAETA | 2024-09-23 | 6.3 | 5 | 108 | 9 | 325 | 6 | 678 | 40 | 61.4 | 23.2 | 8 | 1.99
1382 | Júcar | ES10460990000004E | CORTES DE PALLAS - VENTA GAETA | 2024-11-17 | 6.7 | 2 | 30 | 5 | 14 | 5 | 51 | 18 | 15.1 | 8.78 | 3.5 | 0.78
1384 | Júcar | ES10460990000005E | CORTES DE PALLAS - VIÑUELAS | 2024-02-28 | 7.7 | 53 | 42 | 60 | 78 | 112 | 192 | 267 | 38.3 | 76.8 | 7.86 | 7.16
1384 | Júcar | ES10460990000005E | CORTES DE PALLAS - VIÑUELAS | 2024-05-02 | 6.1 | 3 | 13 | 9 | 47 | 8 | 100 | 39 | 74.8 | 15.3 | 4.12 | 2.48
1384 | Júcar | ES10460990000005E | CORTES DE PALLAS - VIÑUELAS | 2024-09-24 | 7.6 | 3 | 808 | 6 | 740 | 6 | 1650 | 52 | 99.1 | 8.14 | 12 | 1.37
1384 | Júcar | ES10460990000005E | CORTES DE PALLAS - VIÑUELAS | 2024-11-17 | 6.9 | 2 | 36 | 5 | 44 | 8 | 130 | 32 | 45.5 | 23.5 | 6.82 | 2.08
683 | Júcar | ES10120490000000E | COSTUR | 2024-01-08 | 7.6 | 14 | 222 | 27 | 400 | 25 | 618 | 113 | 91.1 | 44.6 | 11.6 | 9.25
683 | Júcar | ES10120490000000E | COSTUR | 2024-04-03 | 7.4 | 15 | 216 | 26 | 400 | 21 | 534 | 108 | 118 | 44.2 | 9.22 | 9.25
683 | Júcar | ES10120490000000E | COSTUR | 2024-06-13 | 8.1 | 6 | 130 | 4 | 280 | 2 | 498 | 50 | 70.9 | 11.8 | 7.85 | 7.24
683 | Júcar | ES10120490000000E | COSTUR | 2024-07-01 | 7.8 | 7 | 154 | 10 | 225 | 4 | 417 | 52 | 94 | 16.3 | 6.75 | 6.39
683 | Júcar | ES10120490000000E | COSTUR | 2024-09-03 | 7.9 | 8 | 180 | 15 | 180 | 12 | 377 | 57 | 65.7 | 18.8 | 6.17 | 6.06
683 | Júcar | ES10120490000000E | COSTUR | 2024-11-20 | 7.7 | 8 | 136 | 16 | 300 | 6 | 502 | 51 | 87.3 | 26.5 | 7.12 | 5.01
351 | Júcar | ES10461000000000E | COTES | 2024-01-10 | 7.3 | 1 | 87 | 5 | 110 | 5 | 256 | 14 | 38.9 | 1.86 | 4.45 | 0.2
351 | Júcar | ES10461000000000E | COTES | 2024-03-25 | 7.2 | 2 | 455 | 6 | 385 | 5 | 783 | 30 | 39.3 | 20.2 | 8.24 | 0.7
351 | Júcar | ES10461000000000E | COTES | 2024-05-14 | 7.3 | 1 | 115 | 5 | 432 | 5 | 554 | 15 | 127 | 2.5 | 15.7 | 0.95
351 | Júcar | ES10461000000000E | COTES | 2024-07-02 | 7.7 | 2 | 61 | 5 | 83 | 5 | 170 | 22 | 29.3 | 2.97 | 4.46 | 1.24
351 | Júcar | ES10461000000000E | COTES | 2024-09-12 | 7.4 | 1 | 44 | 5 | 41 | 5 | 98 | 7 | 25 | 2.44 | 2.5 | 0.41
351 | Júcar | ES10461000000000E | COTES | 2024-11-10 | 6.8 | 1 | 54 | 5 | 53 | 5 | 99 | 13 | 40.6 | 8.8 | 3.76 | 0.66
93 | Júcar | ES10120500000000E | COVES DE VINROMA | 2024-01-24 | 7.8 | 4 | 106 | 4 | 156 | 4 | 262 | 20 | 32 | 4.41 | 3.83 | 0.53
93 | Júcar | ES10120500000000E | COVES DE VINROMA | 2024-02-18 | 7.7 | 5 | 108 | 6 | 200 | 2 | 287 | 25 | 47.8 | 4.45 | 4.44 | 1.9
93 | Júcar | ES10120500000000E | COVES DE VINROMA | 2024-03-07 | 7.5 | 7 | 196 | 7 | 320 | 2 | 673 | 25 | 55.2 | 9.73 | 5.27 | 2.88
93 | Júcar | ES10120500000000E | COVES DE VINROMA | 2024-04-15 | 7.8 | 5 | 120 | 6 | 139 | 2 | 370 | 25 | 41.5 | 8.84 | 4.7 | 1.02
93 | Júcar | ES10120500000000E | COVES DE VINROMA | 2024-05-08 | 7.7 | 5 | 84 | 6 | 60 | 4 | 232 | 17 | 27.9 | 5.45 | 2.45 | 1.66
93 | Júcar | ES10120500000000E | COVES DE VINROMA | 2024-06-05 | 8 | 3 | 94 | 3 | 180 | 2 | 306 | 18 | 35.2 | 6.38 | 3.75 | 1.82
93 | Júcar | ES10120500000000E | COVES DE VINROMA | 2024-07-07 | 7.8 | 3 | 104 | 4 | 120 | 2 | 172 | 26 | 38.9 | 37.5 | 3.46 | 3.04
93 | Júcar | ES10120500000000E | COVES DE VINROMA | 2024-08-28 | 7.9 | 25 | 104 | 33 | 125 | 15 | 310 | 60 | 38.2 | 40.6 | 4.44 | 2.04
93 | Júcar | ES10120500000000E | COVES DE VINROMA | 2024-09-19 | 7.5 | 12 | 53 | 20 | 75 | 4 | 224 | 29 | 23.3 | 8.84 | 1.78 | 0.61
93 | Júcar | ES10120500000000E | COVES DE VINROMA | 2024-10-20 | 8 | 3 | 114 | 4 | 84 | 6 | 174 | 14 | 26.2 | 5.97 | 2.85 | 1.22
93 | Júcar | ES10120500000000E | COVES DE VINROMA | 2024-11-26 | 7.7 | 6 | 89 | 7 | 120 | 4 | 195 | 18 | 24.8 | 5.95 | 3.03 | 0.38
93 | Júcar | ES10120500000000E | COVES DE VINROMA | 2024-12-15 | 7.7 | 5 | 90 | 4 | 140 | 2 | 238 | 14 | 32.3 | 5.49 | 3.64 | 0.43
388 | Segura | ES10030590002022E | CREVILLENTE - DERRAMADOR_INDUSTRIAL | 2024-01-16 | 7.46 | 3 | 784 | 7 | 620 | 5 | 1077 | 28 | 65.9 | 3.83 | 10.6 | 0.42
388 | Segura | ES10030590002022E | CREVILLENTE - DERRAMADOR_INDUSTRIAL | 2024-01-23 | 7.37 | 2 | 191 | 5 | 280 | 5 | 468 | 28 | 35.2 | 1.65 | 6.11 | 0.18
388 | Segura | ES10030590002022E | CREVILLENTE - DERRAMADOR_INDUSTRIAL | 2024-02-14 | 7.22 | 8 | 143 | 11 | 200 | 6 | 448 | 46 | 22.3 | 4.4 | 5.18 | 0.85
388 | Segura | ES10030590002022E | CREVILLENTE - DERRAMADOR_INDUSTRIAL | 2024-02-28 | 7.66 | 1 | 349 | 5 | 240 | 5 | 553 | 24 | 31.9 | 2.34 | 5.39 | 0.24
388 | Segura | ES10030590002022E | CREVILLENTE - DERRAMADOR_INDUSTRIAL | 2024-03-11 | 7.26 | 1 | 6396 | 2 | 2700 | 5 | 6078 | 25 | 18.7 | 1.64 | 6.62 | 0.17
388 | Segura | ES10030590002022E | CREVILLENTE - DERRAMADOR_INDUSTRIAL | 2024-03-21 | 7.57 | 1 | 183 | 1 | 320 | 5 | 534 | 26 | 54.5 | 2.39 | 7.02 | 0.2
388 | Segura | ES10030590002022E | CREVILLENTE - DERRAMADOR_INDUSTRIAL | 2024-04-09 | 7.42 | 1 | 150 | 5 | 480 | 5 | 756 | 34 | 80 | 2.1 | 12.6 | 0.49
388 | Segura | ES10030590002022E | CREVILLENTE - DERRAMADOR_INDUSTRIAL | 2024-04-17 | 7.44 | 1 | 632 | 5 | 500 | 5 | 1115 | 28 | 95.3 | 2.3 | 13.8 | 0.42
388 | Segura | ES10030590002022E | CREVILLENTE - DERRAMADOR_INDUSTRIAL | 2024-05-07 | 7.59 | 1 | 1356 | 5 | 3400 | 5 | 5966 | 29 | 554 | 1.33 | 29.4 | 0.75
388 | Segura | ES10030590002022E | CREVILLENTE - DERRAMADOR_INDUSTRIAL | 2024-05-23 | 7.11 | 3 | 4692 | 6 | 1700 | 8 | 2429 | 38 | 130 | 3.62 | 19.5 | 1.21
388 | Segura | ES10030590002022E | CREVILLENTE - DERRAMADOR_INDUSTRIAL | 2024-06-13 | 7.26 | 3 | 2860 | 11 | 1300 | 6 | 3409 | 37 | 77.7 | 2.51 | 14.2 | 0.44
388 | Segura | ES10030590002022E | CREVILLENTE - DERRAMADOR_INDUSTRIAL | 2024-06-26 | 7.64 | 4 | 360 | 9 | 500 | 7 | 885 | 35 | 71.2 | 1.89 | 9.23 | 0.3
388 | Segura | ES10030590002022E | CREVILLENTE - DERRAMADOR_INDUSTRIAL | 2024-07-14 | 7.63 | 2 | 2535 | 7 | 1000 | 6 | 3381 | 28 | 263 | 2.67 | 38 | 0.42
388 | Segura | ES10030590002022E | CREVILLENTE - DERRAMADOR_INDUSTRIAL | 2024-07-24 | 7.35 | 1 | 398 | 5 | 280 | 5 | 687 | 36 | 38.8 | 3.42 | 5.72 | 1.46
388 | Segura | ES10030590002022E | CREVILLENTE - DERRAMADOR_INDUSTRIAL | 2024-07-30 | 8.04 | 1 | 510 | 5 | 640 | 5 | 1017 | 35 | 80 | 2.36 | 7.21 | 0.72
388 | Segura | ES10030590002022E | CREVILLENTE - DERRAMADOR_INDUSTRIAL | 2024-09-15 | 8.08 | 3 | 294 | 8 | 400 | 9 | 639 | 50 | 73.3 | 2.37 | 7.82 | 1.92
388 | Segura | ES10030590002022E | CREVILLENTE - DERRAMADOR_INDUSTRIAL | 2024-09-22 | 7.69 | 1 | 467 | 5 | 320 | 5 | 633 | 37 | 44.7 | 2.1 | 5.24 | 0.34
388 | Segura | ES10030590002022E | CREVILLENTE - DERRAMADOR_INDUSTRIAL | 2024-09-29 | 7.51 | 2 | 314 | 19 | 260 | 5 | 720 | 33 | 72.2 | 2.95 | 7.21 | 0.45
388 | Segura | ES10030590002022E | CREVILLENTE - DERRAMADOR_INDUSTRIAL | 2024-10-01 | 7.42 | 4 | 321 | 9 | 240 | 5 | 788 | 34 | 43.1 | 3.59 | 5.77 | 0.62
388 | Segura | ES10030590002022E | CREVILLENTE - DERRAMADOR_INDUSTRIAL | 2024-10-20 | 7.68 | 2 | 705 | 5 | 750 | 5 | 1334 | 32 | 96.8 | 1.99 | 12.3 | 0.32
388 | Segura | ES10030590002022E | CREVILLENTE - DERRAMADOR_INDUSTRIAL | 2024-11-06 | 7.71 | 2 | 843 | 5 | 700 | 5 | 1055 | 25 | 73.5 | 2.93 | 7.41 | 0.22
388 | Segura | ES10030590002022E | CREVILLENTE - DERRAMADOR_INDUSTRIAL | 2024-11-17 | 7.9 | 3 | 615 | 5 | 700 | 5 | 1467 | 25 | 74.2 | 5.8 | 11.9 | 0.27
388 | Segura | ES10030590002022E | CREVILLENTE - DERRAMADOR_INDUSTRIAL | 2024-12-11 | 7.7 | 3 | 127 | 8 | 250 | 5 | 718 | 45 | 24 | 2.6 | 2.72 | 0.88
388 | Segura | ES10030590002022E | CREVILLENTE - DERRAMADOR_INDUSTRIAL | 2024-12-22 | 7.76 | 2 | 274 | 5 | 720 | 5 | 972 | 24 | 77.7 | 4.91 | 7.61 | 0.24
95 | Segura | ES10030590002021E | CREVILLENTE - DERRAMADOR_URBANA | 2024-01-14 | 7.43 | 1 | 269 | 5 | 360 | 5 | 659 | 23 | 108 | 5.75 | 10.2 | 1.12
95 | Segura | ES10030590002021E | CREVILLENTE - DERRAMADOR_URBANA | 2024-01-23 | 7.42 | 2 | 486 | 5 | 520 | 5 | 850 | 21 | 108 | 5.33 | 12.4 | 0.57
95 | Segura | ES10030590002021E | CREVILLENTE - DERRAMADOR_URBANA | 2024-02-14 | 6.91 | 1 | 156 | 5 | 340 | 5 | 562 | 20 | 87.7 | 3.5 | 8.63 | 0.4
95 | Segura | ES10030590002021E | CREVILLENTE - DERRAMADOR_URBANA | 2024-02-28 | 7.77 | 1 | 330 | 5 | 440 | 5 | 752 | 21 | 98.5 | 3.98 | 11.2 | 0.71
95 | Segura | ES10030590002021E | CREVILLENTE - DERRAMADOR_URBANA | 2024-03-11 | 7.31 | 1 | 976 | 2 | 760 | 5 | 1558 | 25 | 114 | 6.51 | 15.7 | 0.57
95 | Segura | ES10030590002021E | CREVILLENTE - DERRAMADOR_URBANA | 2024-03-21 | 7.32 | 1 | 313 | 3 | 450 | 5 | 809 | 26 | 54.4 | 7.74 | 12.7 | 0.61
95 | Segura | ES10030590002021E | CREVILLENTE - DERRAMADOR_URBANA | 2024-04-07 | 7.04 | 1 | 280 | 5 | 440 | 5 | 812 | 26 | 112 | 4.93 | 12.6 | 0.79
95 | Segura | ES10030590002021E | CREVILLENTE - DERRAMADOR_URBANA | 2024-04-17 | 7.26 | 2 | 941 | 5 | 500 | 5 | 908 | 24 | 96.8 | 3.53 | 12.2 | 0.44
95 | Segura | ES10030590002021E | CREVILLENTE - DERRAMADOR_URBANA | 2024-05-07 | 7.67 | 3 | 489 | 7 | 400 | 5 | 963 | 27 | 103 | 4.51 | 13.3 | 1.79
95 | Segura | ES10030590002021E | CREVILLENTE - DERRAMADOR_URBANA | 2024-05-23 | 7.05 | 3 | 171 | 5 | 380 | 5 | 583 | 29 | 92.4 | 5.06 | 8.58 | 1.39
95 | Segura | ES10030590002021E | CREVILLENTE - DERRAMADOR_URBANA | 2024-06-13 | 7.45 | 2 | 1313 | 5 | 550 | 5 | 1024 | 22 | 84.3 | 1.82 | 12.6 | 1.65
95 | Segura | ES10030590002021E | CREVILLENTE - DERRAMADOR_URBANA | 2024-06-26 | 7.54 | 1 | 420 | 5 | 680 | 6 | 1073 | 21 | 94 | 1.67 | 11.7 | 1.17
95 | Segura | ES10030590002021E | CREVILLENTE - DERRAMADOR_URBANA | 2024-07-14 | 7.56 | 2 | 442 | 5 | 500 | 5 | 1052 | 29 | 94.9 | 4.6 | 13 | 2.39
95 | Segura | ES10030590002021E | CREVILLENTE - DERRAMADOR_URBANA | 2024-07-24 | 7.18 | 1 | 476 | 5 | 460 | 5 | 879 | 22 | 92.3 | 2.11 | 11 | 1.56
95 | Segura | ES10030590002021E | CREVILLENTE - DERRAMADOR_URBANA | 2024-08-08 | 7.46 | 1 | 723 | 5 | 780 | 7 | 1195 | 21 | 137 | 4.03 | 18 | 1.32
95 | Segura | ES10030590002021E | CREVILLENTE - DERRAMADOR_URBANA | 2024-08-25 | 7.62 | 1 | 257 | 5 | 600 | 5 | 858 | 21 | 122 | 2.09 | 12.4 | 1.84
95 | Segura | ES10030590002021E | CREVILLENTE - DERRAMADOR_URBANA | 2024-09-15 | 7.78 | 3 | 422 | 5 | 500 | 5 | 859 | 23 | 96.3 | 4.99 | 12.7 | 0.7
95 | Segura | ES10030590002021E | CREVILLENTE - DERRAMADOR_URBANA | 2024-09-22 | 7.72 | 2 | 436 | 5 | 400 | 5 | 987 | 23 | 106 | 3.53 | 13.5 | 0.75
95 | Segura | ES10030590002021E | CREVILLENTE - DERRAMADOR_URBANA | 2024-10-01 | 7.59 | 1 | 152 | 5 | 340 | 5 | 678 | 26 | 112 | 5.56 | 12.8 | 1.87
95 | Segura | ES10030590002021E | CREVILLENTE - DERRAMADOR_URBANA | 2024-10-20 | 7.51 | 1 | 254 | 5 | 440 | 5 | 667 | 22 | 94.9 | 4.32 | 11.6 | 1.72
95 | Segura | ES10030590002021E | CREVILLENTE - DERRAMADOR_URBANA | 2024-11-06 | 7.8 | 1 | 332 | 5 | 580 | 5 | 940 | 18 | 94.9 | 3.6 | 11.7 | 1.76
95 | Segura | ES10030590002021E | CREVILLENTE - DERRAMADOR_URBANA | 2024-11-17 | 7.31 | 2 | 288 | 5 | 480 | 5 | 856 | 18 | 89.9 | 4.72 | 10.3 | 0.87
95 | Segura | ES10030590002021E | CREVILLENTE - DERRAMADOR_URBANA | 2024-12-11 | 7.5 | 1 | 523 | 5 | 640 | 5 | 1245 | 22 | 103 | 2.94 | 12.6 | 0.37
95 | Segura | ES10030590002021E | CREVILLENTE - DERRAMADOR_URBANA | 2024-12-22 | 7.46 | 2 | 363 | 5 | 560 | 5 | 907 | 23 | 149 | 5.22 | 12.7 | 0.66
412 | Segura | ES10030590004000E | CREVILLENTE - REALENGO | 2024-01-17 | 7.26 | 1 | 80 | 5 | 30 | 5 | 127 | 17 | 21.7 | 4.67 | 2.22 | 1.36
412 | Segura | ES10030590004000E | CREVILLENTE - REALENGO | 2024-03-05 | 7.48 | 1 | 86 | 4 | 60 | 5 | 157 | 19 | 42.9 | 9.12 | 2.76 | 0.75
412 | Segura | ES10030590004000E | CREVILLENTE - REALENGO | 2024-05-19 | 7.02 | 1 | 70 | 5 | 80 | 5 | 179 | 33 | 31.9 | 5.39 | 3.55 | 2.42
412 | Segura | ES10030590004000E | CREVILLENTE - REALENGO | 2024-07-30 | 7.46 | 1 | 71 | 6 | 70 | 5 | 207 | 21 | 49.5 | 3.72 | 5.06 | 2.96
412 | Segura | ES10030590004000E | CREVILLENTE - REALENGO | 2024-09-15 | 7.52 | 7 | 91 | 16 | 80 | 8 | 202 | 26 | 37.7 | 2.79 | 4.04 | 2.27
412 | Segura | ES10030590004000E | CREVILLENTE - REALENGO | 2024-11-06 | 7.65 | 5 | 93 | 22 | 70 | 5 | 195 | 33 | 37.5 | 10.8 | 3.88 | 1.61
8 | Júcar | ES10460130001010E | CUENCA DEL CARRAIXET | 2024-01-02 | 7.5 | 2 | 310 | 10 | 320 | 17 | 520 | 34 | 61 | 11 | 7.43 | 1.71
8 | Júcar | ES10460130001010E | CUENCA DEL CARRAIXET | 2024-01-29 | 7.6 | 5 | 218 | 12 | 260 | 19 | 373 | 39 | 52 | 12 | 6.56 | 1.81
8 | Júcar | ES10460130001010E | CUENCA DEL CARRAIXET | 2024-02-05 | 8 | 1 | 174 | 8 | 260 | 10 | 454 | 36 | 55 | 8.1 | 6.41 | 2.31
8 | Júcar | ES10460130001010E | CUENCA DEL CARRAIXET | 2024-02-22 | 7.8 | 8 | 240 | 19 | 230 | 20 | 526 | 49 | 67 | 11 | 8.24 | 3.16
8 | Júcar | ES10460130001010E | CUENCA DEL CARRAIXET | 2024-03-11 | 7.6 | 8 | 190 | 10 | 195 | 18 | 263 | 31 | 48 | 9.4 | 4.88 | 1.77
8 | Júcar | ES10460130001010E | CUENCA DEL CARRAIXET | 2024-03-25 | 7.4 | 13 | 332 | 28 | 300 | 19 | 382 | 53 | 31 | 9.4 | 5.4 | 2.84
8 | Júcar | ES10460130001010E | CUENCA DEL CARRAIXET | 2024-04-03 | 7.5 | 4 | 237 | 9 | 250 | 7 | 381 | 30 | 56 | 10 | 7.35 | 2.31
8 | Júcar | ES10460130001010E | CUENCA DEL CARRAIXET | 2024-04-22 | 7.4 | 2 | 244 | 5 | 240 | 7 | 408 | 34 | 60 | 11 | 6.37 | 1.26
8 | Júcar | ES10460130001010E | CUENCA DEL CARRAIXET | 2024-05-06 | 7.7 | 3 | 298 | 6 | 150 | 9 | 524 | 38 | 63 | 10 | 8.51 | 1.36
8 | Júcar | ES10460130001010E | CUENCA DEL CARRAIXET | 2024-05-23 | 7.3 | 5 | 276 | 6 | 240 | 5 | 320 | 20 | 51 | 10 | 5.52 | 1.82
8 | Júcar | ES10460130001010E | CUENCA DEL CARRAIXET | 2024-06-10 | 7.6 | 7 | 418 | 8 | 240 | 6 | 967 | 35 | 55 | 8.1 | 7.91 | 1.54
8 | Júcar | ES10460130001010E | CUENCA DEL CARRAIXET | 2024-06-19 | 7.5 | 5 | 336 | 9 | 240 | 6 | 479 | 26 | 59 | 10 | 8.14 | 1.85
8 | Júcar | ES10460130001010E | CUENCA DEL CARRAIXET | 2024-07-04 | 7.2 | 3 | 240 | 6 | 280 | 8 | 446 | 34 | 50 | 13 | 8.28 | 2.94
8 | Júcar | ES10460130001010E | CUENCA DEL CARRAIXET | 2024-07-25 | 7.5 | 5 | 352 | 6 | 280 | 5 | 565 | 17 | 56 | 7.2 | 9.94 | 1.76
8 | Júcar | ES10460130001010E | CUENCA DEL CARRAIXET | 2024-08-08 | 7.2 | 6 | 184 | 5 | 210 | 13 | 326 | 33 | 46 | 5.2 | 5.77 | 1.09
8 | Júcar | ES10460130001010E | CUENCA DEL CARRAIXET | 2024-08-27 | 7.7 | 4 | 168 | 5 | 150 | 9 | 334 | 25 | 70 | 12 | 5.38 | 1.2
8 | Júcar | ES10460130001010E | CUENCA DEL CARRAIXET | 2024-09-02 | 7.5 | 6 | 190 | 6 | 210 | 11 | 305 | 20 | 47 | 14 | 5.19 | 1.5
8 | Júcar | ES10460130001010E | CUENCA DEL CARRAIXET | 2024-09-23 | 7.1 | 6 | 146 | 5 | 150 | 5 | 313 | 12 | 65 | 12 | 5.4 | 2.12
8 | Júcar | ES10460130001010E | CUENCA DEL CARRAIXET | 2024-10-03 | 7.5 | 7 | 248 | 9 | 230 | 12 | 594 | 41 | 54 | 15 | 5.85 | 1.67
8 | Júcar | ES10460130001010E | CUENCA DEL CARRAIXET | 2024-10-24 | 7.4 | 3 | 156 | 5 | 186 | 7 | 270 | 16 | 47 | 11 | 2.47 | 2.08
8 | Júcar | ES10460130001010E | CUENCA DEL CARRAIXET | 2024-11-05 | 7.5 | 5 | 182 | 5 | 140 | 7 | 347 | 26 | 54 | 6.6 | 5.73 | 2.38
8 | Júcar | ES10460130001010E | CUENCA DEL CARRAIXET | 2024-11-21 | 7.2 | 6 | 264 | 7 | 380 | 10 | 547 | 26 | 68 | 15 | 8.34 | 1.78
8 | Júcar | ES10460130001010E | CUENCA DEL CARRAIXET | 2024-12-01 | 7.8 | 4 | 276 | 5 | 280 | 11 | 447 | 34 | 54 | 11 | 6.98 | 2.34
8 | Júcar | ES10460130001010E | CUENCA DEL CARRAIXET | 2024-12-16 | 7.2 | 5 | 235 | 6 | 260 | 8 | 462 | 31 | 63 | 11 | 7.49 | 1.79
97 | Júcar | ES10120510000000E | CULLA | 2024-02-14 | 7.8 | 3 | 144 | 2 | 207 | 2 | 364 | 27 | 58.9 | 14.5 | 6.22 | 1.32
97 | Júcar | ES10120510000000E | CULLA | 2024-05-20 | 7.8 | 12 | 196 | 12 | 14 | 2 | 46 | 21 | 28.5 | 15.6 | 1.59 | 1.7
97 | Júcar | ES10120510000000E | CULLA | 2024-07-15 | 8 | 3 | 138 | 4 | 220 | 3 | 383 | 33 | 78.3 | 28.2 | 7.35 | 2.43
97 | Júcar | ES10120510000000E | CULLA | 2024-10-22 | 7.8 | 8 | 102 | 10 | 66 | 5 | 174 | 29 | 19.8 | 18 | 2.2 | 3.68
352 | Júcar | ES10461050002010E | CULLERA | 2024-01-08 | 7.8 | 2 | 145 | 5 | 216 | 6 | 448 | 34 | 69 | 8.75 | 7.4 | 1.13
352 | Júcar | ES10461050002010E | CULLERA | 2024-01-18 | 7.5 | 1 | 184 | 5 | 312 | 5 | 654 | 33 | 64.1 | 8.85 | 10.2 | 0.95
352 | Júcar | ES10461050002010E | CULLERA | 2024-02-08 | 7.3 | 1 | 230 | 5 | 318 | 5 | 661 | 48 | 78.3 | 9.12 | 9.64 | 1.19
352 | Júcar | ES10461050002010E | CULLERA | 2024-02-26 | 7.2 | 2 | 171 | 5 | 230 | 7 | 494 | 44 | 79 | 10.1 | 9.22 | 1.18
352 | Júcar | ES10461050002010E | CULLERA | 2024-03-04 | 6.9 | 1 | 125 | 5 | 204 | 5 | 431 | 48 | 66.3 | 9.53 | 9.3 | 1.04
352 | Júcar | ES10461050002010E | CULLERA | 2024-03-27 | 7.2 | 3 | 215 | 6 | 232 | 6 | 488 | 29 | 69.9 | 8.71 | 7.98 | 0.63
352 | Júcar | ES10461050002010E | CULLERA | 2024-04-04 | 7.2 | 2 | 229 | 5 | 268 | 5 | 573 | 26 | 75 | 8.44 | 8.48 | 0.41
352 | Júcar | ES10461050002010E | CULLERA | 2024-04-16 | 7.1 | 1 | 93 | 5 | 276 | 5 | 578 | 57 | 78.7 | 9.38 | 11.3 | 0.62
352 | Júcar | ES10461050002010E | CULLERA | 2024-05-08 | 7.2 | 4 | 130 | 13 | 256 | 12 | 535 | 41 | 68.1 | 9.29 | 9.62 | 0.75
352 | Júcar | ES10461050002010E | CULLERA | 2024-05-27 | 8 | 1 | 57 | 5 | 238 | 5 | 525 | 48 | 64 | 8.44 | 7.73 | 0.58
352 | Júcar | ES10461050002010E | CULLERA | 2024-06-06 | 7.4 | 3 | 93 | 6 | 195 | 5 | 403 | 28 | 59 | 7.41 | 6.75 | 0.68
352 | Júcar | ES10461050002010E | CULLERA | 2024-06-20 | 7.4 | 1 | 81 | 5 | 208 | 5 | 425 | 39 | 57 | 5.5 | 3.7 | 0.57
352 | Júcar | ES10461050002010E | CULLERA | 2024-07-14 | 7.4 | 3 | 105 | 11 | 232 | 10 | 471 | 35 | 77.1 | 7.24 | 7.56 | 0.65
352 | Júcar | ES10461050002010E | CULLERA | 2024-07-25 | 7.9 | 1 | 111 | 12 | 135 | 5 | 392 | 51 | 76.1 | 8.24 | 9.1 | 0.63
352 | Júcar | ES10461050002010E | CULLERA | 2024-08-11 | 6.7 | 4 | 183 | 5 | 204 | 5 | 432 | 38 | 66.3 | 11.1 | 8.56 | 0.69
352 | Júcar | ES10461050002010E | CULLERA | 2024-08-27 | 7.1 | 1 | 209 | 5 | 302 | 5 | 626 | 31 | 81.7 | 9.17 | 10.4 | 0.6
352 | Júcar | ES10461050002010E | CULLERA | 2024-09-08 | 6.9 | 1 | 104 | 5 | 190 | 5 | 408 | 27 | 59.5 | 6.06 | 8.02 | 0.9
352 | Júcar | ES10461050002010E | CULLERA | 2024-09-19 | 7.3 | 1 | 69 | 5 | 90 | 5 | 186 | 43 | 29.3 | 8.18 | 3.34 | 1.66
352 | Júcar | ES10461050002010E | CULLERA | 2024-10-15 | 7.7 | 1 | 121 | 5 | 142 | 8 | 326 | 44 | 52.5 | 9.78 | 6.36 | 0.9
352 | Júcar | ES10461050002010E | CULLERA | 2024-10-28 | 8.5 | 2 | 43 | 5 | 79 | 5 | 168 | 18 | 34 | 8.86 | 3.25 | 1.11
352 | Júcar | ES10461050002010E | CULLERA | 2024-11-04 | 7.9 | 6 | 356 | 8 | 178 | 7 | 409 | 23 | 36.4 | 11.1 | 4.72 | 1.97
352 | Júcar | ES10461050002010E | CULLERA | 2024-11-18 | 7 | 4 | 129 | 6 | 89 | 5 | 172 | 22 | 23.7 | 11.7 | 3.5 | 0.2
352 | Júcar | ES10461050002010E | CULLERA | 2024-12-10 | 7.4 | 5 | 173 | 5 | 218 | 5 | 445 | 31 | 47.2 | 12.5 | 5.64 | 0.89
352 | Júcar | ES10461050002010E | CULLERA | 2024-12-19 | 7.2 | 4 | 97 | 5 | 87 | 6 | 196 | 28 | 46.2 | 11.2 | 6.58 | 0.88
100 | Júcar | ES10461050009001E | CULLERA - ESTANY | 2024-01-17 | 7 | 11 | 39 | 32 | 41 | 16 | 84 | 65 | 25.7 | 13.8 | 1.79 | 1.36
100 | Júcar | ES10461050009001E | CULLERA - ESTANY | 2024-04-17 | 7.2 | 4 | 56 | 13 | 124 | 10 | 267 | 29 | 49.7 | 11.1 | 5.43 | 1.29
100 | Júcar | ES10461050009001E | CULLERA - ESTANY | 2024-06-06 | 7.2 | 39 | 78 | 60 | 138 | 20 | 500 | 66 | 44.7 | 11.4 | 5.79 | 1.1
100 | Júcar | ES10461050009001E | CULLERA - ESTANY | 2024-10-28 | 8 | 6 | 31 | 10 | 23 | 8 | 51 | 25 | 13.4 | 7.6 | 1.22 | 0.83
1836 | Júcar | ES10030630001011E | DENIA - EL VERGER | 2024-01-03 | 7.5 | 2 | 99 | 3 | 155 | 2 | 304 | 17 | 57.8 | 3.48 | 3.57 | 2.62
1836 | Júcar | ES10030630001011E | DENIA - EL VERGER | 2024-02-07 | 7.9 | 5 | 91 | 8 | 115 | 3 | 193 | 22 | 41 | 4.41 | 5.31 | 2.48
1836 | Júcar | ES10030630001011E | DENIA - EL VERGER | 2024-03-13 | 7.6 | 4 | 56 | 4 | 26 | 2 | 71 | 23 | 46.5 | 3.94 | 0.52 | 0.99
1836 | Júcar | ES10030630001011E | DENIA - EL VERGER | 2024-04-14 | 7.8 | 11 | 164 | 20 | 83 | 3 | 340 | 20 | 49.8 | 7.07 | 6.6 | 3.56
1836 | Júcar | ES10030630001011E | DENIA - EL VERGER | 2024-05-22 | 7.7 | 1 | 364 | 2 | 122 | 2 | 376 | 22 | 50.9 | 2.98 | 8.08 | 2.85
1836 | Júcar | ES10030630001011E | DENIA - EL VERGER | 2024-06-12 | 7.7 | 5 | 97 | 7 | 25 | 2 | 131 | 23 | 16.3 | 1.84 | 2.91 | 2.69
1836 | Júcar | ES10030630001011E | DENIA - EL VERGER | 2024-07-07 | 7.6 | 3 | 152 | 4 | 150 | 2 | 284 | 25 | 73.6 | 6.83 | 6.59 | 2.15
1836 | Júcar | ES10030630001011E | DENIA - EL VERGER | 2024-08-11 | 8.1 | 9 | 138 | 12 | 250 | 3 | 396 | 7 | 62.2 | 2.64 | 6.6 | 3.31
1836 | Júcar | ES10030630001011E | DENIA - EL VERGER | 2024-09-22 | 7.7 | 10 | 111 | 8 | 38 | 4 | 169 | 34 | 16.4 | 9.43 | 3.32 | 3.03
1836 | Júcar | ES10030630001011E | DENIA - EL VERGER | 2024-10-03 | 7.7 | 3 | 83 | 6 | 85 | 2 | 163 | 20 | 39 | 7 | 2.53 | 2.2
1836 | Júcar | ES10030630001011E | DENIA - EL VERGER | 2024-11-25 | 7.6 | 3 | 69 | 4 | 38 | 5 | 89 | 16 | 96.7 | 4.58 | 1.03 | 0.55
1836 | Júcar | ES10030630001011E | DENIA - EL VERGER | 2024-12-29 | 7.9 | 4 | 136 | 6 | 120 | 2 | 278 | 18 | 39.4 | 10.6 | 5.56 | 1.55
102 | Júcar | ES10030630001010E | DENIA - ONDARA - PEDREGUER | 2024-01-03 | 7.8 | 3 | 410 | 6 | 320 | 2 | 697 | 30 | 65.1 | 24.7 | 4.74 | 1.55
102 | Júcar | ES10030630001010E | DENIA - ONDARA - PEDREGUER | 2024-01-18 | 7.3 | 3 | 272 | 4 | 230 | 2 | 645 | 27 | 46 | 15.5 | 5.96 | 1.8
102 | Júcar | ES10030630001010E | DENIA - ONDARA - PEDREGUER | 2024-02-06 | 7.9 | 4 | 827 | 8 | 760 | 2 | 1400 | 27 | 74.2 | 21.1 | 12.1 | 2.25
102 | Júcar | ES10030630001010E | DENIA - ONDARA - PEDREGUER | 2024-02-28 | 7.7 | 3 | 428 | 4 | 290 | 5 | 534 | 29 | 50.4 | 14.6 | 7.27 | 1.54
102 | Júcar | ES10030630001010E | DENIA - ONDARA - PEDREGUER | 2024-03-04 | 7.7 | 4 | 248 | 6 | 230 | 6 | 632 | 28 | 58 | 15.6 | 7.5 | 1.54
102 | Júcar | ES10030630001010E | DENIA - ONDARA - PEDREGUER | 2024-03-20 | 7.6 | 4 | 680 | 6 | 400 | 2 | 3330 | 36 | 76.2 | 28.6 | 8.81 | 1.38
102 | Júcar | ES10030630001010E | DENIA - ONDARA - PEDREGUER | 2024-04-11 | 7.7 | 4 | 516 | 3 | 400 | 4 | 859 | 27 | 70.8 | 20.6 | 12.1 | 1.8
102 | Júcar | ES10030630001010E | DENIA - ONDARA - PEDREGUER | 2024-04-25 | 7.8 | 2 | 496 | 5 | 350 | 2 | 813 | 23 | 56.9 | 10.6 | 8 | 1.59
102 | Júcar | ES10030630001010E | DENIA - ONDARA - PEDREGUER | 2024-05-02 | 7.7 | 4 | 376 | 4 | 260 | 2 | 543 | 28 | 61.7 | 17.4 | 8.28 | 1.9
102 | Júcar | ES10030630001010E | DENIA - ONDARA - PEDREGUER | 2024-05-22 | 7.9 | 3 | 808 | 6 | 280 | 2 | 996 | 30 | 71.2 | 24.4 | 9.97 | 2.38
102 | Júcar | ES10030630001010E | DENIA - ONDARA - PEDREGUER | 2024-06-12 | 7.9 | 7 | 496 | 13 | 238 | 3 | 692 | 32 | 50.6 | 27.7 | 5.87 | 2.86
102 | Júcar | ES10030630001010E | DENIA - ONDARA - PEDREGUER | 2024-06-25 | 7.9 | 6 | 730 | 7 | 250 | 9 | 675 | 35 | 59.8 | 39.9 | 7.07 | 3.8
102 | Júcar | ES10030630001010E | DENIA - ONDARA - PEDREGUER | 2024-07-07 | 7.8 | 11 | 470 | 17 | 240 | 8 | 707 | 52 | 78.8 | 45.6 | 9.56 | 7.22
102 | Júcar | ES10030630001010E | DENIA - ONDARA - PEDREGUER | 2024-07-16 | 8.1 | 8 | 550 | 14 | 377 | 6 | 1230 | 47 | 76.3 | 43 | 10.3 | 4.46
102 | Júcar | ES10030630001010E | DENIA - ONDARA - PEDREGUER | 2024-08-11 | 7.9 | 5 | 230 | 6 | 230 | 12 | 431 | 47 | 72.6 | 52.1 | 8.36 | 3.99
102 | Júcar | ES10030630001010E | DENIA - ONDARA - PEDREGUER | 2024-08-26 | 7.9 | 9 | 334 | 15 | 290 | 6 | 672 | 51 | 61.2 | 53.8 | 7.94 | 4.31
102 | Júcar | ES10030630001010E | DENIA - ONDARA - PEDREGUER | 2024-09-03 | 7.9 | 3 | 370 | 4 | 190 | 6 | 600 | 35 | 57.9 | 12 | 7.98 | 0.05
102 | Júcar | ES10030630001010E | DENIA - ONDARA - PEDREGUER | 2024-09-22 | 7.7 | 11 | 300 | 6 | 260 | 6 | 578 | 32 | 57.5 | 14.6 | 7.77 | 1.21
102 | Júcar | ES10030630001010E | DENIA - ONDARA - PEDREGUER | 2024-10-03 | 7.6 | 3 | 254 | 5 | 270 | 3 | 377 | 27 | 48.4 | 10.4 | 4.36 | 2.66
102 | Júcar | ES10030630001010E | DENIA - ONDARA - PEDREGUER | 2024-10-17 | 7.9 | 3 | 240 | 5 | 233 | 2 | 465 | 31 | 46.1 | 18 | 6.12 | 1.75
102 | Júcar | ES10030630001010E | DENIA - ONDARA - PEDREGUER | 2024-11-06 | 7.7 | 3 | 244 | 4 | 170 | 2 | 390 | 27 | 44.6 | 6.49 | 5.14 | 1.83
102 | Júcar | ES10030630001010E | DENIA - ONDARA - PEDREGUER | 2024-11-25 | 7.8 | 5 | 248 | 10 | 160 | 4 | 380 | 27 | 30.8 | 22.6 | 4.88 | 1.36
102 | Júcar | ES10030630001010E | DENIA - ONDARA - PEDREGUER | 2024-12-03 | 7.8 | 8 | 134 | 8 | 135 | 5 | 281 | 27 | 38.5 | 23.6 | 4.97 | 1.51
102 | Júcar | ES10030630001010E | DENIA - ONDARA - PEDREGUER | 2024-12-29 | 7.9 | 8 | 204 | 10 | 230 | 5 | 540 | 32 | 49.4 | 31.4 | 5.82 | 1.92
359 | Segura | ES10030550001020E | DOLORES - CATRAL | 2024-01-09 | 7.72 | 6 | 2105 | 11 | 900 | 5 | 2669 | 32 | 97.8 | 4.13 | 18.4 | 2.76
359 | Segura | ES10030550001020E | DOLORES - CATRAL | 2024-01-21 | 7.2 | 2 | 2301 | 5 | 900 | 5 | 2876 | 27 | 119 | 3.46 | 28 | 0.86
359 | Segura | ES10030550001020E | DOLORES - CATRAL | 2024-02-07 | 7.61 | 2 | 427 | 7 | 340 | 5 | 602 | 27 | 68.8 | 3.25 | 10.5 | 2.24
359 | Segura | ES10030550001020E | DOLORES - CATRAL | 2024-02-28 | 7.69 | 2 | 134 | 6 | 200 | 5 | 435 | 29 | 76.4 | 3.23 | 7.88 | 2.45
359 | Segura | ES10030550001020E | DOLORES - CATRAL | 2024-03-07 | 7.67 | 5 | 552 | 12 | 340 | 5 | 1551 | 32 | 81.9 | 2.95 | 11.8 | 2.52
359 | Segura | ES10030550001020E | DOLORES - CATRAL | 2024-03-17 | 7.49 | 3 | 404 | 5 | 440 | 5 | 827 | 30 | 86.5 | 2.62 | 10.1 | 2.26
359 | Segura | ES10030550001020E | DOLORES - CATRAL | 2024-04-11 | 7.43 | 3 | 167 | 5 | 280 | 5 | 491 | 28 | 45 | 2.97 | 7.85 | 3.22
359 | Segura | ES10030550001020E | DOLORES - CATRAL | 2024-04-25 | 7.2 | 2 | 523 | 5 | 400 | 5 | 1475 | 30 | 65.7 | 11.5 | 10.3 | 2.22
359 | Segura | ES10030550001020E | DOLORES - CATRAL | 2024-05-16 | 7.5 | 3 | 447 | 5 | 340 | 5 | 782 | 30 | 64.2 | 3.02 | 9.31 | 2.15
359 | Segura | ES10030550001020E | DOLORES - CATRAL | 2024-05-30 | 8.02 | 1 | 627 | 5 | 600 | 7 | 700 | 26 | 64.2 | 2.72 | 8.87 | 2.28
359 | Segura | ES10030550001020E | DOLORES - CATRAL | 2024-06-06 | 7.51 | 2 | 113 | 5 | 220 | 8 | 367 | 24 | 70.4 | 2.21 | 6.79 | 1.81
359 | Segura | ES10030550001020E | DOLORES - CATRAL | 2024-06-19 | 7.4 | 2 | 135 | 5 | 220 | 5 | 384 | 26 | 63.1 | 2.47 | 6.88 | 1.32
359 | Segura | ES10030550001020E | DOLORES - CATRAL | 2024-07-03 | 7.52 | 1 | 324 | 5 | 220 | 5 | 624 | 23 | 76.4 | 2.8 | 10.6 | 2.55
359 | Segura | ES10030550001020E | DOLORES - CATRAL | 2024-07-17 | 7.58 | 1 | 108 | 8 | 200 | 5 | 428 | 33 | 74.6 | 8.29 | 10.5 | 2.91
359 | Segura | ES10030550001020E | DOLORES - CATRAL | 2024-08-06 | 7.72 | 2 | 90 | 5 | 80 | 5 | 343 | 33 | 62.5 | 3.16 | 7.68 | 4.01
359 | Segura | ES10030550001020E | DOLORES - CATRAL | 2024-08-20 | 8.26 | 3 | 116 | 6 | 200 | 7 | 350 | 24 | 58.8 | 2.48 | 6.76 | 4.23
359 | Segura | ES10030550001020E | DOLORES - CATRAL | 2024-09-12 | 7.8 | 2 | 182 | 5 | 210 | 5 | 444 | 26 | 64.2 | 2.59 | 7.52 | 4.56
359 | Segura | ES10030550001020E | DOLORES - CATRAL | 2024-09-22 | 7.91 | 1 | 557 | 5 | 340 | 5 | 593 | 25 | 73.1 | 2.31 | 8.97 | 3.23
359 | Segura | ES10030550001020E | DOLORES - CATRAL | 2024-10-16 | 7.51 | 3 | 3068 | 6 | 1600 | 5 | 3693 | 29 | 93.2 | 1.87 | 14.3 | 3.98
359 | Segura | ES10030550001020E | DOLORES - CATRAL | 2024-11-13 | 7.81 | 5 | 89 | 10 | 120 | 5 | 294 | 29 | 47.8 | 3.15 | 5.18 | 2.89
359 | Segura | ES10030550001020E | DOLORES - CATRAL | 2024-11-14 | 7.93 | 4 | 154 | 11 | 200 | 5 | 407 | 26 | 63.9 | 2.13 | 6.91 | 3.02
359 | Segura | ES10030550001020E | DOLORES - CATRAL | 2024-11-24 | 7.88 | 4 | 434 | 11 | 300 | 5 | 812 | 33 | 77.5 | 3.05 | 12.2 | 3.8
359 | Segura | ES10030550001020E | DOLORES - CATRAL | 2024-12-15 | 7.47 | 3 | 164 | 6 | 240 | 5 | 503 | 28 | 71.9 | 2.41 | 8.02 | 3.08
359 | Segura | ES10030550001020E | DOLORES - CATRAL | 2024-12-25 | 7.91 | 2 | 145 | 5 | 300 | 5 | 538 | 30 | 102 | 3.65 | 8.88 | 3.66
264 | Júcar | ES10461140000000E | DOMEÑO | 2024-02-28 | 7.9 | 2 | 184 | 3 | 213 | 12 | 432 | 26 | 74 | 58 | 10.6 | 9.39
264 | Júcar | ES10461140000000E | DOMEÑO | 2024-04-29 | 7.9 | 3 | 102 | 3 | 150 | 5 | 304 | 33 | 53 | 46 | 5.87 | 8.17
264 | Júcar | ES10461140000000E | DOMEÑO | 2024-06-30 | 7.8 | 3 | 68 | 3 | 168 | 2 | 353 | 16 | 60 | 59.6 | 6.31 | 4.79
264 | Júcar | ES10461140000000E | DOMEÑO | 2024-08-08 | 7.3 | 8 | 184 | 10 | 220 | 12 | 476 | 31 | 73 | 49 | 9.2 | 7.04
264 | Júcar | ES10461140000000E | DOMEÑO | 2024-10-29 | 7.7 | 4 | 42 | 3 | 40 | 3 | 97 | 14 | 16 | 23.4 | 1.04 | 2.51
264 | Júcar | ES10461140000000E | DOMEÑO | 2024-12-25 | 7.9 | 8 | 154 | 13 | 257 | 15 | 593 | 52 | 110 | 63.5 | 11 | 9.9
360 | Júcar | ES10461150000000E | DOS AGUAS | 2024-01-08 | 7.9 | 1 | 116 | 5 | 150 | 5 | 244 | 10 | 42 | 2.4 | 4.73 | 0.29
360 | Júcar | ES10461150000000E | DOS AGUAS | 2024-03-06 | 7.6 | 2 | 117 | 5 | 220 | 5 | 318 | 14 | 48 | 1.5 | 5.33 | 0.79
360 | Júcar | ES10461150000000E | DOS AGUAS | 2024-05-12 | 7.7 | 1 | 102 | 5 | 110 | 5 | 335 | 14 | 51 | 1.6 | 5.1 | 1.3
360 | Júcar | ES10461150000000E | DOS AGUAS | 2024-07-07 | 7.2 | 1 | 570 | 5 | 500 | 6 | 852 | 21 | 73 | 2.7 | 11.9 | 1.82
360 | Júcar | ES10461150000000E | DOS AGUAS | 2024-09-09 | 7.4 | 1 | 78 | 5 | 155 | 5 | 247 | 18 | 44 | 2.9 | 6.67 | 1.51
360 | Júcar | ES10461150000000E | DOS AGUAS | 2024-11-26 | 7.27 | 2 | 794 | 5 | 500 | 5 | 1020 | 29 | 71 | 2.1 | 10.8 | 1.44
1818 | Júcar | ES10121150000000E | EL TORO | 2024-02-11 | 7.9 | 7 | 58 | 8 | 90 | 10 | 212 | 45 | 48 | 25.2 | 4.52 | 4.6
1818 | Júcar | ES10121150000000E | EL TORO | 2024-04-16 | 7.9 | 4 | 68 | 5 | 108 | 11 | 226 | 53 | 49 | 25 | 5.53 | 5.77
1818 | Júcar | ES10121150000000E | EL TORO | 2024-06-13 | 7.8 | 14 | 64 | 15 | 58 | 15 | 117 | 37 | 26 | 17.6 | 2.01 | 2.79
1818 | Júcar | ES10121150000000E | EL TORO | 2024-08-26 | 7.7 | 7 | 376 | 6 | 259 | 10 | 536 | 85 | 63 | 36.5 | 7.81 | 6.51
1818 | Júcar | ES10121150000000E | EL TORO | 2024-10-13 | 7.8 | 12 | 98 | 10 | 133 | 16 | 340 | 49 | 88 | 25 | 7.02 | 4.16
1818 | Júcar | ES10121150000000E | EL TORO | 2024-12-12 | 7.8 | 3 | 148 | 8 | 55 | 8 | 132 | 27 | 18 | 15 | 3 | 1.7
105 | Júcar | ES10030650002001E | ELX - ALGOROS | 2024-01-11 | 7.94 | 5 | 336 | 16 | 520 | 5 | 836 | 49 | 107 | 39 | 11.1 | 0.81
105 | Júcar | ES10030650002001E | ELX - ALGOROS | 2024-01-22 | 7.83 | 4 | 220 | 10 | 440 | 6 | 682 | 61 | 92.8 | 23.5 | 9.15 | 0.83
105 | Júcar | ES10030650002001E | ELX - ALGOROS | 2024-02-14 | 7.61 | 4 | 380 | 10 | 500 | 5 | 948 | 41 | 105 | 16.3 | 12.2 | 0.71
105 | Júcar | ES10030650002001E | ELX - ALGOROS | 2024-02-28 | 7.72 | 4 | 390 | 8 | 680 | 5 | 979 | 48 | 104 | 21.8 | 12.5 | 0.8
105 | Júcar | ES10030650002001E | ELX - ALGOROS | 2024-03-14 | 7.76 | 4 | 368 | 10 | 560 | 7 | 897 | 51 | 110 | 29.7 | 12.3 | 0.6
105 | Júcar | ES10030650002001E | ELX - ALGOROS | 2024-03-25 | 7.93 | 7 | 308 | 14 | 500 | 6 | 830 | 59 | 110 | 39.7 | 11.3 | 0.98
105 | Júcar | ES10030650002001E | ELX - ALGOROS | 2024-04-11 | 7.69 | 4 | 293 | 9 | 500 | 5 | 907 | 49 | 96 | 18.7 | 12.5 | 0.74
105 | Júcar | ES10030650002001E | ELX - ALGOROS | 2024-04-29 | 7.86 | 11 | 363 | 3 | 480 | 5 | 829 | 72 | 104 | 53.1 | 13.2 | 1.75
105 | Júcar | ES10030650002001E | ELX - ALGOROS | 2024-05-14 | 7.91 | 4 | 297 | 8 | 440 | 7 | 857 | 40 | 86.4 | 28.5 | 10 | 0.47
105 | Júcar | ES10030650002001E | ELX - ALGOROS | 2024-05-30 | 7.83 | 5 | 325 | 10 | 520 | 5 | 877 | 49 | 135 | 12.3 | 12.5 | 0.8
105 | Júcar | ES10030650002001E | ELX - ALGOROS | 2024-06-13 | 7.85 | 6 | 197 | 15 | 380 | 5 | 575 | 44 | 97.7 | 11 | 8.2 | 1.36
105 | Júcar | ES10030650002001E | ELX - ALGOROS | 2024-06-26 | 7.79 | 5 | 380 | 12 | 500 | 5 | 894 | 45 | 113 | 9.77 | 12.6 | 1.17
105 | Júcar | ES10030650002001E | ELX - ALGOROS | 2024-07-11 | 7.67 | 5 | 273 | 10 | 500 | 5 | 793 | 41 | 89.9 | 12.2 | 10.7 | 1.46
105 | Júcar | ES10030650002001E | ELX - ALGOROS | 2024-07-22 | 7.33 | 4 | 260 | 7 | 480 | 5 | 761 | 38 | 90.5 | 8.2 | 10.7 | 0.8
105 | Júcar | ES10030650002001E | ELX - ALGOROS | 2024-08-05 | 7.71 | 4 | 284 | 13 | 420 | 8 | 841 | 36 | 100 | 9.22 | 10.9 | 0.74
105 | Júcar | ES10030650002001E | ELX - ALGOROS | 2024-08-29 | 7.13 | 6 | 223 | 12 | 460 | 5 | 697 | 43 | 88 | 15.2 | 10.2 | 1.17
105 | Júcar | ES10030650002001E | ELX - ALGOROS | 2024-09-05 | 7.82 | 9 | 149 | 15 | 400 | 5 | 633 | 44 | 91.3 | 19.2 | 10.5 | 2.24
105 | Júcar | ES10030650002001E | ELX - ALGOROS | 2024-09-17 | 7.74 | 6 | 213 | 12 | 360 | 5 | 678 | 46 | 88.8 | 16.5 | 9.84 | 1.02
105 | Júcar | ES10030650002001E | ELX - ALGOROS | 2024-10-01 | 7.83 | 5 | 232 | 7 | 420 | 5 | 716 | 40 | 94.4 | 32.4 | 10.3 | 1.83
105 | Júcar | ES10030650002001E | ELX - ALGOROS | 2024-10-28 | 7.44 | 10 | 180 | 14 | 340 | 5 | 569 | 52 | 69.6 | 39.3 | 7.42 | 3.84
105 | Júcar | ES10030650002001E | ELX - ALGOROS | 2024-11-07 | 7.93 | 4 | 214 | 7 | 440 | 5 | 728 | 49 | 103 | 33.1 | 10.8 | 0.8
105 | Júcar | ES10030650002001E | ELX - ALGOROS | 2024-11-26 | 7.52 | 7 | 504 | 11 | 520 | 8 | 886 | 57 | 92.1 | 64.1 | 11.8 | 0.76
105 | Júcar | ES10030650002001E | ELX - ALGOROS | 2024-12-09 | 7.73 | 5 | 217 | 11 | 420 | 5 | 694 | 50 | 91.8 | 36.2 | 8.62 | 0.63
105 | Júcar | ES10030650002001E | ELX - ALGOROS | 2024-12-17 | 7.7 | 3 | 380 | 5 | 560 | 5 | 893 | 42 | 97.7 | 21.7 | 11.3 | 0.56
106 | Júcar | ES10030650022010E | ELX - ARENALES | 2024-01-11 | 7.72 | 1 | 193 | 3 | 500 | 5 | 770 | 25 | 85.1 | 4.31 | 10.5 | 0.26
106 | Júcar | ES10030650022010E | ELX - ARENALES | 2024-01-22 | 7.76 | 7 | 767 | 13 | 820 | 5 | 1533 | 46 | 117 | 8.35 | 17.7 | 0.58
106 | Júcar | ES10030650022010E | ELX - ARENALES | 2024-02-01 | 7.69 | 1 | 420 | 2 | 440 | 5 | 934 | 26 | 109 | 5.99 | 15.5 | 0.67
106 | Júcar | ES10030650022010E | ELX - ARENALES | 2024-02-28 | 7.65 | 1 | 450 | 2 | 640 | 5 | 1159 | 23 | 102 | 5.99 | 13.7 | 0.38
106 | Júcar | ES10030650022010E | ELX - ARENALES | 2024-03-14 | 7.56 | 1 | 544 | 2 | 640 | 5 | 1132 | 22 | 101 | 7.4 | 13.8 | 0.26
106 | Júcar | ES10030650022010E | ELX - ARENALES | 2024-03-25 | 7.54 | 1 | 656 | 2 | 600 | 5 | 1122 | 19 | 122 | 4.34 | 13.1 | 0.25
106 | Júcar | ES10030650022010E | ELX - ARENALES | 2024-04-11 | 7.66 | 2 | 530 | 2 | 640 | 5 | 1401 | 26 | 113 | 7.11 | 15.5 | 0.23
106 | Júcar | ES10030650022010E | ELX - ARENALES | 2024-04-29 | 7.7 | 1 | 267 | 2 | 380 | 5 | 703 | 25 | 78.5 | 5.37 | 9.16 | 0.23
106 | Júcar | ES10030650022010E | ELX - ARENALES | 2024-05-14 | 7.79 | 1 | 447 | 7 | 520 | 5 | 1100 | 31 | 118 | 12.7 | 14.3 | 0.61
106 | Júcar | ES10030650022010E | ELX - ARENALES | 2024-05-31 | 7.67 | 2 | 173 | 4 | 500 | 5 | 676 | 24 | 115 | 8.2 | 13.8 | 0.59
106 | Júcar | ES10030650022010E | ELX - ARENALES | 2024-06-13 | 7.58 | 1 | 313 | 3 | 360 | 5 | 676 | 17 | 88.3 | 5.67 | 7.64 | 0.36
106 | Júcar | ES10030650022010E | ELX - ARENALES | 2024-06-25 | 7.55 | 1 | 460 | 3 | 620 | 5 | 1051 | 20 | 103 | 10.5 | 12.2 | 0.34
106 | Júcar | ES10030650022010E | ELX - ARENALES | 2024-07-11 | 7.66 | 2 | 400 | 7 | 600 | 6 | 1178 | 30 | 110 | 15.3 | 13.7 | 0.64
106 | Júcar | ES10030650022010E | ELX - ARENALES | 2024-07-22 | 7.21 | 1 | 590 | 3 | 720 | 5 | 1342 | 22 | 114 | 7.73 | 12.8 | 0.39
106 | Júcar | ES10030650022010E | ELX - ARENALES | 2024-08-05 | 7.71 | 1 | 195 | 3 | 420 | 6 | 663 | 22 | 112 | 9.38 | 13.1 | 1.02
106 | Júcar | ES10030650022010E | ELX - ARENALES | 2024-08-29 | 7.35 | 2 | 123 | 5 | 360 | 5 | 536 | 23 | 87.1 | 8.1 | 9.57 | 0.91
106 | Júcar | ES10030650022010E | ELX - ARENALES | 2024-09-05 | 7.6 | 2 | 170 | 2 | 340 | 5 | 734 | 20 | 94.5 | 7.96 | 11.2 | 0.73
106 | Júcar | ES10030650022010E | ELX - ARENALES | 2024-09-17 | 7.32 | 1 | 895 | 2 | 1040 | 5 | 1650 | 19 | 109 | 13.1 | 14 | 1.32
106 | Júcar | ES10030650022010E | ELX - ARENALES | 2024-10-01 | 7.35 | 1 | 300 | 2 | 560 | 5 | 945 | 19 | 104 | 9.82 | 11.2 | 1.73
106 | Júcar | ES10030650022010E | ELX - ARENALES | 2024-10-28 | 7 | 2 | 200 | 3 | 340 | 5 | 696 | 16 | 95.5 | 6.26 | 8.91 | 0.24
106 | Júcar | ES10030650022010E | ELX - ARENALES | 2024-11-07 | 7.53 | 1 | 273 | 2 | 360 | 5 | 719 | 18 | 10.41 | 7.58 | 10.4 | 0.47
106 | Júcar | ES10030650022010E | ELX - ARENALES | 2024-11-26 | 7.34 | 2 | 451 | 2 | 540 | 5 | 1171 | 19 | 54.3 | 8.99 | 13.5 | 0.44
106 | Júcar | ES10030650022010E | ELX - ARENALES | 2024-12-09 | 7.58 | 1 | 352 | 2 | 480 | 5 | 943 | 19 | 98.8 | 9.69 | 12.4 | 0.65
106 | Júcar | ES10030650022010E | ELX - ARENALES | 2024-12-17 | 7.52 | 3 | 2800 | 2 | 2640 | 5 | 5217 | 34 | 195 | 15.6 | 34.1 | 0.55
107 | Júcar | ES10030650002002E | ELX - CARRIZALES | 2024-01-11 | 7.9 | 7 | 240 | 9 | 360 | 5 | 642 | 42 | 69.5 | 14.3 | 7.89 | 0.97
107 | Júcar | ES10030650002002E | ELX - CARRIZALES | 2024-01-22 | 7.92 | 5 | 387 | 4 | 760 | 5 | 1129 | 27 | 90.6 | 3.86 | 12.9 | 0.26
107 | Júcar | ES10030650002002E | ELX - CARRIZALES | 2024-02-01 | 7.94 | 2 | 188 | 3 | 320 | 13 | 519 | 21 | 84.4 | 5.47 | 10.3 | 0.28
107 | Júcar | ES10030650002002E | ELX - CARRIZALES | 2024-02-28 | 8 | 3 | 386 | 5 | 420 | 5 | 738 | 30 | 76.3 | 7.83 | 13.2 | 0.36
107 | Júcar | ES10030650002002E | ELX - CARRIZALES | 2024-03-14 | 8.03 | 2 | 364 | 3 | 460 | 5 | 810 | 25 | 81.2 | 3.96 | 15.6 | 0.38
107 | Júcar | ES10030650002002E | ELX - CARRIZALES | 2024-03-25 | 7.98 | 3 | 164 | 5 | 240 | 5 | 486 | 29 | 84 | 5.74 | 10 | 0.65
107 | Júcar | ES10030650002002E | ELX - CARRIZALES | 2024-04-11 | 7.98 | 3 | 163 | 5 | 220 | 6 | 429 | 34 | 76.8 | 4.37 | 14.1 | 0.53
107 | Júcar | ES10030650002002E | ELX - CARRIZALES | 2024-04-29 | 7.87 | 6 | 233 | 7 | 220 | 5 | 502 | 34 | 66.4 | 5.89 | 11 | 0.59
107 | Júcar | ES10030650002002E | ELX - CARRIZALES | 2024-05-14 | 8 | 6 | 297 | 4 | 380 | 5 | 702 | 30 | 97 | 7.17 | 15.4 | 0.9
107 | Júcar | ES10030650002002E | ELX - CARRIZALES | 2024-05-30 | 7.98 | 4 | 217 | 3 | 280 | 5 | 525 | 35 | 82.4 | 10.3 | 10.8 | 1.11
107 | Júcar | ES10030650002002E | ELX - CARRIZALES | 2024-06-13 | 7.98 | 3 | 123 | 4 | 85 | 5 | 237 | 23 | 72.7 | 6.33 | 14.1 | 0.79
107 | Júcar | ES10030650002002E | ELX - CARRIZALES | 2024-06-25 | 8.05 | 3 | 143 | 2 | 230 | 5 | 465 | 28 | 85.2 | 5.51 | 11.5 | 2.91
107 | Júcar | ES10030650002002E | ELX - CARRIZALES | 2024-07-11 | 8.02 | 4 | 235 | 6 | 280 | 11 | 566 | 34 | 79.3 | 23.8 | 12.4 | 2.2
107 | Júcar | ES10030650002002E | ELX - CARRIZALES | 2024-07-22 | 7.76 | 2 | 268 | 5 | 300 | 5 | 632 | 27 | 98 | 6.7 | 15.5 | 1.26
107 | Júcar | ES10030650002002E | ELX - CARRIZALES | 2024-08-05 | 8.12 | 3 | 275 | 2 | 240 | 5 | 621 | 22 | 111 | 6.21 | 13.5 | 2.48
107 | Júcar | ES10030650002002E | ELX - CARRIZALES | 2024-08-29 | 7.9 | 2 | 180 | 5 | 240 | 5 | 444 | 22 | 73.7 | 6.85 | 9.23 | 1.23
107 | Júcar | ES10030650002002E | ELX - CARRIZALES | 2024-09-05 | 7.84 | 2 | 117 | 2 | 140 | 5 | 318 | 20 | 63.3 | 4.19 | 8.13 | 0.8
107 | Júcar | ES10030650002002E | ELX - CARRIZALES | 2024-09-17 | 7.85 | 4 | 157 | 3 | 220 | 5 | 472 | 27 | 77.3 | 9.14 | 10 | 2.12
107 | Júcar | ES10030650002002E | ELX - CARRIZALES | 2024-10-01 | 7.85 | 4 | 257 | 2 | 320 | 5 | 637 | 25 | 93.2 | 10.6 | 11.9 | 1.02
107 | Júcar | ES10030650002002E | ELX - CARRIZALES | 2024-10-28 | 7.52 | 3 | 520 | 4 | 280 | 5 | 610 | 27 | 50.8 | 12.4 | 14.9 | 0.33
107 | Júcar | ES10030650002002E | ELX - CARRIZALES | 2024-11-07 | 7.86 | 3 | 263 | 3 | 280 | 5 | 605 | 21 | 90.9 | 13.5 | 8.85 | 0.71
107 | Júcar | ES10030650002002E | ELX - CARRIZALES | 2024-11-26 | 7.57 | 2 | 224 | 4 | 280 | 5 | 533 | 32 | 67.4 | 8.15 | 9.37 | 0.39
107 | Júcar | ES10030650002002E | ELX - CARRIZALES | 2024-12-09 | 7.69 | 2 | 223 | 2 | 320 | 5 | 579 | 23 | 93 | 7.41 | 10.4 | 0.48
107 | Júcar | ES10030650002002E | ELX - CARRIZALES | 2024-12-17 | 7.65 | 3 | 675 | 5 | 520 | 8 | 912 | 32 | 80.9 | 6.82 | 10.4 | 0.36
265 | Júcar | ES10461180001010E | ENGUERA | 2024-01-02 | 7.4 | 11 | 187 | 30 | 102 | 13 | 214 | 45 | 63 | 7.41 | 7 | 1.47
265 | Júcar | ES10461180001010E | ENGUERA | 2024-02-15 | 7.4 | 1 | 140 | 5 | 276 | 5 | 593 | 33 | 72 | 1.78 | 8.3 | 0.23
265 | Júcar | ES10461180001010E | ENGUERA | 2024-03-12 | 6.9 | 1 | 312 | 5 | 424 | 5 | 866 | 24 | 61.9 | 1.62 | 7.8 | 0.31
265 | Júcar | ES10461180001010E | ENGUERA | 2024-04-28 | 7.2 | 2 | 572 | 7 | 446 | 5 | 905 | 23 | 62.2 | 2.07 | 6.82 | 0.35
265 | Júcar | ES10461180001010E | ENGUERA | 2024-06-17 | 6.9 | 3 | 207 | 7 | 324 | 7 | 966 | 42 | 42 | 19.3 | 9.2 | 0.47
265 | Júcar | ES10461180001010E | ENGUERA | 2024-06-25 | 7.8 | 2 | 347 | 5 | 176 | 5 | 387 | 27 | 44.8 | 18 | 6.5 | 0.2
265 | Júcar | ES10461180001010E | ENGUERA | 2024-07-22 | 7.4 | 5 | 345 | 21 | 419 | 11 | 860 | 38 | 54 | 2.79 | 7.09 | 0.94
265 | Júcar | ES10461180001010E | ENGUERA | 2024-08-20 | 6.5 | 10 | 255 | 26 | 458 | 24 | 959 | 111 | 52 | 28.7 | 7.5 | 3.33
265 | Júcar | ES10461180001010E | ENGUERA | 2024-09-30 | 7.5 | 17 | 273 | 31 | 342 | 48 | 710 | 137 | 43.4 | 35.5 | 5.73 | 1.88
265 | Júcar | ES10461180001010E | ENGUERA | 2024-11-06 | 8 | 5 | 117 | 7 | 279 | 19 | 568 | 76 | 32.7 | 24.4 | 6.58 | 1.01
265 | Júcar | ES10461180001010E | ENGUERA | 2024-11-21 | 7.3 | 1 | 246 | 5 | 206 | 5 | 428 | 35 | 35.3 | 7.48 | 5.05 | 0.7
265 | Júcar | ES10461180001010E | ENGUERA | 2024-12-12 | 7.1 | 3 | 548 | 5 | 246 | 6 | 515 | 23 | 80.5 | 3.72 | 18.5 | 0.82
380 | Júcar | ES10120570000000E | ESLIDA | 2024-01-21 | 7.9 | 5 | 280 | 7 | 355 | 7 | 723 | 26 | 63 | 23.2 | 7.37 | 0.67
380 | Júcar | ES10120570000000E | ESLIDA | 2024-03-04 | 7.8 | 4 | 236 | 5 | 256 | 6 | 553 | 29 | 58 | 28.8 | 7.32 | 0.62
380 | Júcar | ES10120570000000E | ESLIDA | 2024-05-19 | 7.8 | 3 | 388 | 3 | 436 | 4 | 890 | 20 | 61 | 2.2 | 9.57 | 4.69
380 | Júcar | ES10120570000000E | ESLIDA | 2024-07-17 | 7.8 | 1 | 332 | 3 | 357 | 4 | 728 | 20 | 53 | 9.8 | 6.91 | 4.17
380 | Júcar | ES10120570000000E | ESLIDA | 2024-09-04 | 7.8 | 2 | 66 | 3 | 85 | 4 | 160 | 19 | 20 | 4 | 2.63 | 1.88
380 | Júcar | ES10120570000000E | ESLIDA | 2024-11-18 | 7.8 | 2 | 106 | 3 | 178 | 5 | 401 | 17 | 44 | 5.2 | 4.48 | 2.2
1745 | Júcar | ES10120580000000E | ESPADILLA | 2024-01-17 | 7.7 | 2 | 164 | 3 | 162 | 3 | 332 | 15 | 49 | 11 | 5.01 | 0.97
1745 | Júcar | ES10120580000000E | ESPADILLA | 2024-04-21 | 7.8 | 3 | 212 | 3 | 237 | 3 | 485 | 16 | 32 | 3.6 | 6 | 2.48
1745 | Júcar | ES10120580000000E | ESPADILLA | 2024-07-15 | 7.8 | 3 | 206 | 4 | 326 | 4 | 726 | 25 | 74 | 25 | 9.19 | 4.63
1745 | Júcar | ES10120580000000E | ESPADILLA | 2024-10-17 | 7.9 | 5 | 134 | 7 | 119 | 6 | 248 | 17 | 84 | 3.6 | 7.28 | 4.72
1164 | Júcar | ES10030670000000E | FACHECA | 2024-03-11 | 7.76 | 5 | 120 | 6 | 340 | 6 | 571 | 56 | 103 | 43 | 9.6 | 4.23
1164 | Júcar | ES10030670000000E | FACHECA | 2024-06-06 | 7.67 | 2 | 367 | 3 | 600 | 5 | 983 | 37 | 96.1 | 7.54 | 13.5 | 3.15
1164 | Júcar | ES10030670000000E | FACHECA | 2024-09-27 | 7.73 | 3 | 194 | 3 | 500 | 6 | 813 | 34 | 110 | 5.15 | 12 | 13.5
1164 | Júcar | ES10030670000000E | FACHECA | 2024-12-16 | 7.63 | 6 | 90 | 6 | 380 | 5 | 665 | 51 | 88.5 | 44.2 | 8.94 | 10.6
1163 | Júcar | ES10030680000000E | FAMORCA | 2024-01-22 | 7.6 | 6 | 240 | 6 | 600 | 6 | 770 | 38 | 111 | 31.6 | 10.1 | 0.59
1163 | Júcar | ES10030680000000E | FAMORCA | 2024-05-29 | 7.73 | 4 | 160 | 4 | 420 | 5 | 805 | 37 | 90.6 | 33.3 | 20.4 | 1.8
1163 | Júcar | ES10030680000000E | FAMORCA | 2024-08-23 | 7.61 | 1 | 193 | 2 | 440 | 5 | 718 | 26 | 114 | 17.6 | 12.8 | 4.31
1163 | Júcar | ES10030680000000E | FAMORCA | 2024-11-29 | 7.16 | 2 | 410 | 2 | 680 | 5 | 1239 | 20 | 108 | 8.76 | 14.8 | 4.7
381 | Júcar | ES10120590000000E | FANZARA | 2024-02-18 | 7.8 | 3 | 78 | 4 | 149 | 4 | 304 | 21 | 54 | 7.6 | 5.75 | 4.54
381 | Júcar | ES10120590000000E | FANZARA | 2024-04-11 | 7.9 | 3 | 468 | 5 | 312 | 6 | 635 | 24 | 51 | 6 | 8.02 | 0.94
381 | Júcar | ES10120590000000E | FANZARA | 2024-06-18 | 7.9 | 2 | 96 | 3 | 153 | 3 | 310 | 13 | 36 | 2.8 | 5.23 | 2.16
381 | Júcar | ES10120590000000E | FANZARA | 2024-08-22 | 7.9 | 35 | 370 | 24 | 311 | 22 | 615 | 73 | 50 | 34.5 | 8.35 | 6.21
381 | Júcar | ES10120590000000E | FANZARA | 2024-10-21 | 7.8 | 2 | 254 | 4 | 166 | 4 | 351 | 12 | 34 | 6.8 | 4 | 1.76
381 | Júcar | ES10120590000000E | FANZARA | 2024-12-17 | 7.5 | 4 | 340 | 6 | 393 | 6 | 803 | 21 | 67 | 10 | 8.79 | 4.25
108 | Júcar | ES10461230001010E | FAVARA | 2024-01-18 | 7.9 | 3 | 84 | 7 | 83 | 8 | 176 | 29 | 26.2 | 3.8 | 3.32 | 2.66
108 | Júcar | ES10461230001010E | FAVARA | 2024-03-05 | 7 | 3 | 86 | 7 | 228 | 6 | 474 | 53 | 52 | 7.93 | 7.68 | 2.9
108 | Júcar | ES10461230001010E | FAVARA | 2024-05-09 | 6.9 | 6 | 65 | 8 | 276 | 8 | 569 | 56 | 60.3 | 32.2 | 12.6 | 3.7
108 | Júcar | ES10461230001010E | FAVARA | 2024-07-25 | 7.8 | 5 | 56 | 15 | 100 | 18 | 202 | 36 | 48.6 | 4.06 | 18.2 | 1.4
108 | Júcar | ES10461230001010E | FAVARA | 2024-09-09 | 7 | 2 | 104 | 5 | 112 | 5 | 346 | 23 | 39.3 | 4.37 | 8.14 | 2.62
108 | Júcar | ES10461230001010E | FAVARA | 2024-11-19 | 6.8 | 2 | 22 | 7 | 30 | 5 | 47 | 22 | 40 | 12.2 | 4.05 | 2.34
109 | Júcar | ES10120600000000E | FIGUEROLES | 2024-01-29 | 7.8 | 4 | 320 | 3 | 390 | 2 | 768 | 34 | 88.9 | 4.28 | 7.74 | 1.33
109 | Júcar | ES10120600000000E | FIGUEROLES | 2024-03-06 | 7.7 | 5 | 204 | 6 | 285 | 4 | 407 | 26 | 69.4 | 10.6 | 6.66 | 4.09
109 | Júcar | ES10120600000000E | FIGUEROLES | 2024-05-13 | 7.9 | 4 | 208 | 6 | 210 | 5 | 423 | 31 | 76 | 23.5 | 6.3 | 0.74
109 | Júcar | ES10120600000000E | FIGUEROLES | 2024-07-01 | 7.7 | 4 | 102 | 5 | 170 | 2 | 248 | 25 | 54.4 | 12.1 | 3.46 | 2.91
109 | Júcar | ES10120600000000E | FIGUEROLES | 2024-09-03 | 7.7 | 2 | 194 | 4 | 140 | 3 | 317 | 22 | 49.2 | 5.17 | 4.34 | 4.18
109 | Júcar | ES10120600000000E | FIGUEROLES | 2024-11-19 | 7.8 | 2 | 148 | 2 | 350 | 2 | 528 | 22 | 70.5 | 8.32 | 5.6 | 3.39
266 | Júcar | ES10030690002020E | FINESTRAT | 2024-02-08 | 7.53 | 4 | 220 | 5 | 360 | 5 | 658 | 39 | 71.4 | 10.1 | 7.88 | 3.35
266 | Júcar | ES10030690002020E | FINESTRAT | 2024-04-22 | 8.01 | 6 | 480 | 6 | 300 | 5 | 955 | 29 | 117 | 15.8 | 17.1 | 1.78
266 | Júcar | ES10030690002020E | FINESTRAT | 2024-06-10 | 8.08 | 10 | 420 | 20 | 640 | 5 | 883 | 58 | 84.1 | 49.6 | 10.4 | 2.44
266 | Júcar | ES10030690002020E | FINESTRAT | 2024-08-01 | 7.97 | 10 | 260 | 16 | 420 | 5 | 704 | 49 | 74 | 41.4 | 8.2 | 4.07
266 | Júcar | ES10030690002020E | FINESTRAT | 2024-10-03 | 7.73 | 7 | 327 | 20 | 480 | 5 | 897 | 45 | 86.9 | 14.5 | 9.79 | 2.59
266 | Júcar | ES10030690002020E | FINESTRAT | 2024-12-05 | 7.76 | 4 | 228 | 5 | 420 | 5 | 578 | 35 | 62.8 | 13.3 | 7.33 | 4.06
131 | Júcar | ES10030530001010E | FOIA DE CASTALLA | 2024-01-10 | 6.84 | 2 | 219 | 6 | 200 | 5 | 431 | 29 | 60.9 | 6.1 | 5.77 | 0.51
131 | Júcar | ES10030530001010E | FOIA DE CASTALLA | 2024-01-25 | 6.59 | 3 | 124 | 9 | 140 | 5 | 312 | 33 | 59.6 | 10.8 | 8.47 | 1.33
131 | Júcar | ES10030530001010E | FOIA DE CASTALLA | 2024-02-11 | 7.04 | 9 | 319 | 15 | 220 | 5 | 414 | 22 | 58.6 | 6.18 | 5.5 | 0.64
131 | Júcar | ES10030530001010E | FOIA DE CASTALLA | 2024-02-22 | 7.44 | 1 | 254 | 9 | 340 | 5 | 591 | 39 | 60.4 | 6.92 | 8.52 | 0.61
131 | Júcar | ES10030530001010E | FOIA DE CASTALLA | 2024-03-13 | 7.24 | 8 | 142 | 25 | 200 | 7 | 354 | 47 | 52.3 | 9.44 | 6.41 | 1.57
131 | Júcar | ES10030530001010E | FOIA DE CASTALLA | 2024-03-26 | 7.26 | 6 | 134 | 12 | 160 | 5 | 371 | 37 | 48.2 | 5.05 | 4.99 | 0.97
131 | Júcar | ES10030530001010E | FOIA DE CASTALLA | 2024-04-14 | 7.54 | 2 | 133 | 6 | 280 | 5 | 486 | 36 | 68.7 | 5.39 | 7.35 | 0.71
131 | Júcar | ES10030530001010E | FOIA DE CASTALLA | 2024-04-23 | 7.51 | 4 | 327 | 20 | 180 | 13 | 630 | 49 | 59.7 | 13.3 | 10.9 | 4.01
131 | Júcar | ES10030530001010E | FOIA DE CASTALLA | 2024-05-15 | 7.47 | 2 | 329 | 5 | 340 | 5 | 644 | 25 | 59.4 | 6.42 | 8.8 | 0.8
131 | Júcar | ES10030530001010E | FOIA DE CASTALLA | 2024-05-28 | 7.13 | 2 | 344 | 5 | 260 | 6 | 601 | 33 | 67.2 | 10.7 | 8.59 | 1.09
131 | Júcar | ES10030530001010E | FOIA DE CASTALLA | 2024-06-11 | 7.3 | 2 | 205 | 5 | 160 | 6 | 241 | 25 | 45 | 5.1 | 4.94 | 0.78
131 | Júcar | ES10030530001010E | FOIA DE CASTALLA | 2024-06-23 | 7.44 | 1 | 221 | 5 | 320 | 7 | 520 | 32 | 58 | 3.18 | 6.14 | 0.64
131 | Júcar | ES10030530001010E | FOIA DE CASTALLA | 2024-07-02 | 7.48 | 3 | 138 | 5 | 220 | 5 | 359 | 26 | 48.2 | 4.8 | 5.72 | 0.85
131 | Júcar | ES10030530001010E | FOIA DE CASTALLA | 2024-07-30 | 7.48 | 1 | 401 | 5 | 300 | 5 | 583 | 35 | 76 | 2.62 | 12.1 | 0.79
131 | Júcar | ES10030530001010E | FOIA DE CASTALLA | 2024-08-07 | 7.65 | 2 | 676 | 5 | 420 | 5 | 756 | 29 | 57 | 2.82 | 10.2 | 0.92
131 | Júcar | ES10030530001010E | FOIA DE CASTALLA | 2024-08-18 | 7.79 | 4 | 167 | 14 | 240 | 5 | 408 | 31 | 46.7 | 2.1 | 6.24 | 1.27
131 | Júcar | ES10030530001010E | FOIA DE CASTALLA | 2024-09-05 | 8.25 | 6 | 361 | 18 | 390 | 8 | 656 | 21 | 50.2 | 5.02 | 7.13 | 3.73
131 | Júcar | ES10030530001010E | FOIA DE CASTALLA | 2024-09-25 | 7.67 | 2 | 208 | 7 | 270 | 5 | 542 | 33 | 81.8 | 3.68 | 9.24 | 0.89
131 | Júcar | ES10030530001010E | FOIA DE CASTALLA | 2024-10-10 | 7.52 | 2 | 257 | 5 | 320 | 5 | 660 | 35 | 93.6 | 3.83 | 11.5 | 0.81
131 | Júcar | ES10030530001010E | FOIA DE CASTALLA | 2024-10-17 | 7.41 | 2 | 105 | 5 | 160 | 5 | 349 | 25 | 48.8 | 2.56 | 8.67 | 0.97
131 | Júcar | ES10030530001010E | FOIA DE CASTALLA | 2024-11-07 | 7.7 | 1 | 231 | 5 | 230 | 5 | 453 | 27 | 72.8 | 7.2 | 8.54 | 3.44
131 | Júcar | ES10030530001010E | FOIA DE CASTALLA | 2024-11-19 | 7.92 | 1 | 593 | 5 | 680 | 5 | 1081 | 18 | 78.2 | 5.62 | 11.9 | 1.13
131 | Júcar | ES10030530001010E | FOIA DE CASTALLA | 2024-12-09 | 7.69 | 5 | 300 | 11 | 400 | 7 | 639 | 45 | 75 | 16 | 12.8 | 5.72
131 | Júcar | ES10030530001010E | FOIA DE CASTALLA | 2024-12-26 | 7.73 | 1 | 129 | 5 | 310 | 5 | 466 | 32 | 76.4 | 7.66 | 7.73 | 0.55
267 | Júcar | ES10461280001010E | FONT DE LA FIGUERA | 2024-01-08 | 8.2 | 6 | 304 | 10 | 270 | 2 | 600 | 46 | 81.2 | 58.8 | 9.06 | 1.43
267 | Júcar | ES10461280001010E | FONT DE LA FIGUERA | 2024-02-19 | 8 | 3 | 384 | 6 | 360 | 3 | 710 | 25 | 69.2 | 18 | 6.52 | 0.37
267 | Júcar | ES10461280001010E | FONT DE LA FIGUERA | 2024-03-21 | 7.9 | 5 | 436 | 7 | 480 | 2 | 853 | 24 | 96.4 | 12.2 | 9.64 | 0.75
267 | Júcar | ES10461280001010E | FONT DE LA FIGUERA | 2024-04-17 | 8 | 9 | 532 | 7 | 560 | 2 | 1070 | 20 | 70.6 | 7.37 | 7.53 | 1.36
267 | Júcar | ES10461280001010E | FONT DE LA FIGUERA | 2024-05-13 | 7.7 | 6 | 604 | 5 | 340 | 2 | 833 | 25 | 76.6 | 12.4 | 9.09 | 1.4
267 | Júcar | ES10461280001010E | FONT DE LA FIGUERA | 2024-06-02 | 7.8 | 4 | 432 | 4 | 350 | 3 | 669 | 48 | 65.2 | 10.3 | 7.57 | 1.06
267 | Júcar | ES10461280001010E | FONT DE LA FIGUERA | 2024-07-24 | 7.8 | 4 | 990 | 4 | 520 | 2 | 1080 | 33 | 72.5 | 6.69 | 10.9 | 1.19
267 | Júcar | ES10461280001010E | FONT DE LA FIGUERA | 2024-08-18 | 7.6 | 8 | 1770 | 6 | 620 | 9 | 1960 | 29 | 126 | 8 | 24.3 | 1.62
267 | Júcar | ES10461280001010E | FONT DE LA FIGUERA | 2024-09-25 | 8.1 | 4 | 320 | 4 | 480 | 8 | 814 | 26 | 60.2 | 5.11 | 6.47 | 1.34
267 | Júcar | ES10461280001010E | FONT DE LA FIGUERA | 2024-10-03 | 7.8 | 5 | 1060 | 6 | 1950 | 2 | 2160 | 29 | 65 | 4.92 | 3.86 | 1.16
267 | Júcar | ES10461280001010E | FONT DE LA FIGUERA | 2024-11-20 | 8 | 3 | 968 | 6 | 920 | 2 | 1500 | 20 | 89.5 | 25.7 | 11.1 | 0.68
267 | Júcar | ES10461280001010E | FONT DE LA FIGUERA | 2024-12-02 | 7.9 | 5 | 792 | 7 | 578 | 3 | 1250 | 18 | 85.1 | 15.3 | 9.95 | 0.67
89 | Júcar | ES10030920004010E | FONT DE LA PEDRA | 2024-01-02 | 8 | 2 | 200 | 3 | 140 | 2 | 266 | 36 | 34 | 9.77 | 3.61 | 0.5
89 | Júcar | ES10030920004010E | FONT DE LA PEDRA | 2024-01-16 | 7.9 | 2 | 244 | 2 | 100 | 2 | 393 | 33 | 23.7 | 12.2 | 3.73 | 0.77
89 | Júcar | ES10030920004010E | FONT DE LA PEDRA | 2024-02-05 | 7.9 | 5 | 185 | 9 | 160 | 2 | 269 | 32 | 22.8 | 9.94 | 3.18 | 0.66
89 | Júcar | ES10030920004010E | FONT DE LA PEDRA | 2024-02-22 | 7.9 | 6 | 244 | 6 | 150 | 2 | 323 | 48 | 29.4 | 15.3 | 3.78 | 0.76
89 | Júcar | ES10030920004010E | FONT DE LA PEDRA | 2024-03-11 | 7.8 | 5 | 432 | 4 | 180 | 2 | 1020 | 37 | 30.8 | 9.32 | 5.34 | 0.69
89 | Júcar | ES10030920004010E | FONT DE LA PEDRA | 2024-03-27 | 7.9 | 4 | 228 | 4 | 125 | 2 | 247 | 35 | 21.7 | 9.09 | 3.02 | 0.81
89 | Júcar | ES10030920004010E | FONT DE LA PEDRA | 2024-04-04 | 7.8 | 3 | 444 | 2 | 110 | 2 | 315 | 33 | 29 | 7.65 | 4.91 | 0.45
89 | Júcar | ES10030920004010E | FONT DE LA PEDRA | 2024-04-21 | 8 | 3 | 208 | 2 | 80 | 2 | 268 | 35 | 28.4 | 5.21 | 3.46 | 0.7
89 | Júcar | ES10030920004010E | FONT DE LA PEDRA | 2024-05-12 | 7.8 | 2 | 212 | 3 | 110 | 6 | 330 | 30 | 25.6 | 7.43 | 4.46 | 0.63
89 | Júcar | ES10030920004010E | FONT DE LA PEDRA | 2024-05-30 | 8 | 3 | 238 | 3 | 255 | 2 | 378 | 40 | 26 | 5.49 | 4.87 | 0.72
89 | Júcar | ES10030920004010E | FONT DE LA PEDRA | 2024-06-09 | 8.1 | 2 | 104 | 2 | 30 | 2 | 190 | 34 | 13.9 | 6.42 | 1.51 | 0.69
89 | Júcar | ES10030920004010E | FONT DE LA PEDRA | 2024-06-25 | 7.8 | 4 | 226 | 2 | 100 | 2 | 434 | 32 | 29 | 9 | 11.1 | 0.65
89 | Júcar | ES10030920004010E | FONT DE LA PEDRA | 2024-07-01 | 7.8 | 5 | 304 | 4 | 130 | 2 | 363 | 43 | 27.5 | 11.3 | 4.71 | 0.68
89 | Júcar | ES10030920004010E | FONT DE LA PEDRA | 2024-07-21 | 7.9 | 2 | 138 | 2 | 51 | 3 | 171 | 36 | 18.1 | 8.24 | 2.06 | 0.7
89 | Júcar | ES10030920004010E | FONT DE LA PEDRA | 2024-08-05 | 8.3 | 2 | 30 | 3 | 45 | 3 | 132 | 37 | 16.6 | 8.38 | 2.28 | 0.69
89 | Júcar | ES10030920004010E | FONT DE LA PEDRA | 2024-08-21 | 7.8 | 2 | 109 | 2 | 68 | 3 | 118 | 38 | 21 | 7.75 | 2.72 | 0.58
89 | Júcar | ES10030920004010E | FONT DE LA PEDRA | 2024-09-11 | 7.9 | 2 | 380 | 2 | 200 | 3 | 544 | 32 | 22.6 | 5.67 | 3.88 | 0.68
89 | Júcar | ES10030920004010E | FONT DE LA PEDRA | 2024-09-26 | 7.6 | 8 | 236 | 8 | 94 | 5 | 370 | 37 | 25.9 | 11.6 | 4.85 | 0.73
89 | Júcar | ES10030920004010E | FONT DE LA PEDRA | 2024-10-01 | 8.2 | 3 | 464 | 3 | 145 | 4 | 317 | 39 | 25.4 | 11.5 | 3.98 | 0.79
89 | Júcar | ES10030920004010E | FONT DE LA PEDRA | 2024-10-23 | 8.3 | 3 | 178 | 5 | 55 | 2 | 245 | 40 | 29 | 12.7 | 9.54 | 0.77
89 | Júcar | ES10030920004010E | FONT DE LA PEDRA | 2024-11-05 | 7.7 | 3 | 172 | 2 | 140 | 2 | 247 | 34 | 18.3 | 11.2 | 2.69 | 0.38
89 | Júcar | ES10030920004010E | FONT DE LA PEDRA | 2024-11-21 | 8 | 3 | 84 | 2 | 34 | 3 | 193 | 33 | 28.7 | 13 | 3.15 | 0.77
89 | Júcar | ES10030920004010E | FONT DE LA PEDRA | 2024-12-12 | 7.8 | 2 | 160 | 2 | 65 | 2 | 297 | 38 | 20 | 13.1 | 3.51 | 0.68
89 | Júcar | ES10030920004010E | FONT DE LA PEDRA | 2024-12-23 | 8.1 | 6 | 188 | 4 | 84 | 2 | 268 | 33 | 22.1 | 14.6 | 72 | 0.71
110 | Júcar | ES10461240001010E | FONTANARS DELS ALFORINS | 2024-02-12 | 7.8 | 11 | 119 | 22 | 210 | 23 | 343 | 93 | 60.6 | 30.6 | 5.42 | 4.27
110 | Júcar | ES10461240001010E | FONTANARS DELS ALFORINS | 2024-04-03 | 7.8 | 8 | 548 | 13 | 620 | 16 | 1270 | 60 | 122 | 26 | 12.9 | 6.53
110 | Júcar | ES10461240001010E | FONTANARS DELS ALFORINS | 2024-07-24 | 8.2 | 6 | 755 | 8 | 540 | 12 | 886 | 59 | 47.4 | 26.7 | 6.79 | 4.71
110 | Júcar | ES10461240001010E | FONTANARS DELS ALFORINS | 2024-09-25 | 7.9 | 4 | 404 | 6 | 580 | 11 | 1100 | 52 | 84.5 | 25.2 | 8.35 | 5.99
110 | Júcar | ES10461240001010E | FONTANARS DELS ALFORINS | 2024-11-20 | 8.1 | 7 | 224 | 13 | 560 | 14 | 814 | 51 | 67.6 | 34.9 | 7.89 | 5.79
110 | Júcar | ES10461240001010E | FONTANARS DELS ALFORINS | 2024-12-02 | 7.8 | 10 | 1380 | 18 | 555 | 11 | 1670 | 53 | 78 | 22.6 | 12.8 | 6.31
111 | Ebro | ES10120610000000E | FORCALL | 2024-01-17 | 7.8 | 5 | 205 | 7 | 500 | 5 | 632 | 31 | 78.7 | 15.7 | 8.77 | 2.53
111 | Ebro | ES10120610000000E | FORCALL | 2024-03-19 | 7.7 | 15 | 176 | 16 | 390 | 2 | 564 | 40 | 86.1 | 12.5 | 8.56 | 3.5
111 | Ebro | ES10120610000000E | FORCALL | 2024-05-22 | 7.6 | 5 | 180 | 7 | 150 | 2 | 294 | 34 | 54.2 | 7.57 | 4.39 | 1.15
111 | Ebro | ES10120610000000E | FORCALL | 2024-07-18 | 7.8 | 5 | 313 | 5 | 430 | 2 | 529 | 32 | 60.5 | 17.9 | 6.8 | 5.49
111 | Ebro | ES10120610000000E | FORCALL | 2024-09-16 | 7.7 | 4 | 238 | 8 | 340 | 8 | 541 | 29 | 49.8 | 9.36 | 5.77 | 2.07
111 | Ebro | ES10120610000000E | FORCALL | 2024-11-12 | 8.1 | 15 | 192 | 29 | 217 | 15 | 400 | 40 | 67 | 19.1 | 6.62 | 4.75
1909 | Júcar | ES10120630000000E | FUENTE LA REINA | 2024-01-15 | 7.9 | 4 | 182 | 7 | 203 | 7 | 416 | 28 | 54 | 44 | 6.66 | 4.74
1909 | Júcar | ES10120630000000E | FUENTE LA REINA | 2024-05-14 | 7.9 | 2 | 96 | 3 | 136 | 8 | 304 | 32 | 71 | 58 | 7.06 | 6.17
1909 | Júcar | ES10120630000000E | FUENTE LA REINA | 2024-07-11 | 7.8 | 4 | 262 | 10 | 313 | 9 | 656 | 40 | 83 | 62.5 | 8.99 | 5.28
1909 | Júcar | ES10120630000000E | FUENTE LA REINA | 2024-10-14 | 7.9 | 7 | 69 | 9 | 69 | 11 | 140 | 36 | 27 | 46 | 3.21 | 3.63
1559 | Júcar | ES10461290000000E | FUENTERROBLES | 2024-01-02 | 7.5 | 1 | 172 | 5 | 210 | 5 | 264 | 10 | 42 | 3.8 | 3.8 | 1.6
1559 | Júcar | ES10461290000000E | FUENTERROBLES | 2024-02-12 | 7.6 | 1 | 120 | 5 | 140 | 5 | 234 | 10 | 55 | 2.1 | 4.11 | 0.68
1559 | Júcar | ES10461290000000E | FUENTERROBLES | 2024-03-04 | 7.9 | 5 | 80 | 5 | 130 | 12 | 194 | 19 | 31 | 2.7 | 2.63 | 2.21
1559 | Júcar | ES10461290000000E | FUENTERROBLES | 2024-04-09 | 7.7 | 1 | 117 | 5 | 170 | 5 | 263 | 10 | 23 | 2.3 | 4.16 | 1.6
1559 | Júcar | ES10461290000000E | FUENTERROBLES | 2024-05-30 | 7.7 | 2 | 358 | 5 | 340 | 5 | 1040 | 30 | 51 | 4.7 | 7.33 | 1.04
1559 | Júcar | ES10461290000000E | FUENTERROBLES | 2024-06-10 | 7.6 | 1 | 97 | 5 | 75 | 5 | 216 | 20 | 33 | 1.2 | 9.63 | 0.46
1559 | Júcar | ES10461290000000E | FUENTERROBLES | 2024-07-10 | 7.4 | 2 | 182 | 5 | 310 | 7 | 431 | 11 | 51 | 3 | 5.21 | 2.6
1559 | Júcar | ES10461290000000E | FUENTERROBLES | 2024-08-01 | 7.7 | 2 | 906 | 5 | 800 | 7 | 1280 | 25 | 110 | 9.3 | 11.8 | 2.49
1559 | Júcar | ES10461290000000E | FUENTERROBLES | 2024-09-02 | 7.4 | 3 | 78 | 5 | 65 | 6 | 100 | 14 | 17 | 12 | 2.08 | 5.54
1559 | Júcar | ES10461290000000E | FUENTERROBLES | 2024-10-23 | 7.6 | 2 | 192 | 5 | 270 | 5 | 416 | 10 | 50 | 7.3 | 6.17 | 6.1
1559 | Júcar | ES10461290000000E | FUENTERROBLES | 2024-11-28 | 7.5 | 1 | 111 | 5 | 85 | 5 | 168 | 12 | 28 | 9 | 2.43 | 0.41
1559 | Júcar | ES10461290000000E | FUENTERROBLES | 2024-12-15 | 7.5 | 1 | 60 | 5 | 70 | 5 | 338 | 10 | 21 | 4.8 | 1.6 | 0.1
1901 | Júcar | ES10120640001000E | FUENTES DE AYODAR | 2024-02-15 | 7.9 | 28 | 80 | 48 | 49 | 47 | 122 | 137 | 41 | 11.2 | 5.04 | 6
1901 | Júcar | ES10120640001000E | FUENTES DE AYODAR | 2024-05-20 | 8 | 12 | 320 | 14 | 246 | 15 | 498 | 63 | 62 | 7.2 | 8.27 | 5.45
1901 | Júcar | ES10120640001000E | FUENTES DE AYODAR | 2024-08-21 | 7.9 | 68 | 212 | 77 | 348 | 24 | 737 | 152 | 121 | 42.5 | 10.6 | 6.3
1901 | Júcar | ES10120640001000E | FUENTES DE AYODAR | 2024-11-19 | 8 | 8 | 160 | 15 | 541 | 15 | 1050 | 39 | 36 | 16.2 | 4.89 | 3.75
382 | Júcar | ES10030720000000E | GAIANES | 2024-02-28 | 7.18 | 3 | 263 | 8 | 380 | 5 | 586 | 31 | 73.8 | 12 | 10.7 | 1.71
382 | Júcar | ES10030720000000E | GAIANES | 2024-04-12 | 7.48 | 2 | 114 | 2 | 300 | 5 | 543 | 29 | 99.1 | 16.7 | 9.62 | 1.08
382 | Júcar | ES10030720000000E | GAIANES | 2024-06-07 | 7.52 | 1 | 344 | 8 | 420 | 5 | 845 | 33 | 107 | 22.3 | 15.8 | 2.94
382 | Júcar | ES10030720000000E | GAIANES | 2024-08-30 | 7.62 | 1 | 497 | 3 | 800 | 5 | 1355 | 18 | 133 | 2.19 | 17.3 | 0.64
382 | Júcar | ES10030720000000E | GAIANES | 2024-10-02 | 7.52 | 3 | 177 | 2 | 320 | 5 | 578 | 14 | 130 | 17.1 | 11.6 | 0.91
382 | Júcar | ES10030720000000E | GAIANES | 2024-12-12 | 7.43 | 1 | 60 | 2 | 5 | 5 | 146 | 18 | 46.2 | 5.46 | 4.15 | 1.76
1849 | Júcar | ES10120650000000E | GAIBIEL | 2024-02-14 | 7.8 | 21 | 100 | 29 | 78 | 22 | 166 | 61 | 26 | 30.4 | 3.73 | 7.48
1849 | Júcar | ES10120650000000E | GAIBIEL | 2024-04-10 | 7.8 | 17 | 356 | 30 | 365 | 20 | 694 | 49 | 59 | 39.5 | 7.88 | 4.8
1849 | Júcar | ES10120650000000E | GAIBIEL | 2024-06-09 | 7.8 | 6 | 436 | 6 | 504 | 6 | 1020 | 24 | 103 | 20.4 | 13.1 | 3.36
1849 | Júcar | ES10120650000000E | GAIBIEL | 2024-08-01 | 7.8 | 5 | 314 | 14 | 264 | 15 | 542 | 34 | 78 | 32 | 7.75 | 3.29
1849 | Júcar | ES10120650000000E | GAIBIEL | 2024-10-09 | 7.7 | 11 | 268 | 6 | 221 | 5 | 453 | 27 | 74 | 13.2 | 6.75 | 1.96
1849 | Júcar | ES10120650000000E | GAIBIEL | 2024-12-08 | 7.8 | 14 | 108 | 20 | 125 | 19 | 243 | 36 | 39 | 57 | 3.28 | 3.52
418 | Júcar | ES10461310002010E | GANDIA - LA SAFOR | 2024-01-04 | 7.9 | 1 | 324 | 2 | 230 | 2 | 450 | 25 | 44.8 | 24.4 | 8.22 | 0.78
418 | Júcar | ES10461310002010E | GANDIA - LA SAFOR | 2024-01-17 | 7.9 | 5 | 313 | 6 | 240 | 4 | 454 | 27 | 51.7 | 28.6 | 8.02 | 1.16
418 | Júcar | ES10461310002010E | GANDIA - LA SAFOR | 2024-02-12 | 7.9 | 3 | 448 | 8 | 330 | 4 | 659 | 26 | 58.7 | 27.9 | 9.71 | 0.76
418 | Júcar | ES10461310002010E | GANDIA - LA SAFOR | 2024-02-29 | 7.8 | 4 | 308 | 6 | 207 | 5 | 474 | 26 | 49 | 25.7 | 8.24 | 0.99
418 | Júcar | ES10461310002010E | GANDIA - LA SAFOR | 2024-03-05 | 7.9 | 6 | 176 | 6 | 230 | 7 | 307 | 29 | 52 | 29.3 | 5.93 | 3.87
418 | Júcar | ES10461310002010E | GANDIA - LA SAFOR | 2024-03-21 | 8 | 4 | 508 | 8 | 280 | 6 | 750 | 35 | 92.5 | 37.2 | 12.9 | 2.72
418 | Júcar | ES10461310002010E | GANDIA - LA SAFOR | 2024-04-14 | 7.8 | 4 | 380 | 8 | 320 | 6 | 693 | 32 | 60.8 | 23.1 | 11.5 | 1.2
418 | Júcar | ES10461310002010E | GANDIA - LA SAFOR | 2024-04-29 | 8.1 | 5 | 492 | 10 | 440 | 3 | 1140 | 33 | 99 | 27 | 9.79 | 1.41
418 | Júcar | ES10461310002010E | GANDIA - LA SAFOR | 2024-05-05 | 7.9 | 4 | 384 | 4 | 277 | 5 | 702 | 36 | 54.4 | 35.9 | 8.37 | 1.96
418 | Júcar | ES10461310002010E | GANDIA - LA SAFOR | 2024-05-26 | 8.1 | 4 | 288 | 6 | 190 | 4 | 460 | 26 | 44 | 29.3 | 5.6 | 2.22
418 | Júcar | ES10461310002010E | GANDIA - LA SAFOR | 2024-06-10 | 8.1 | 4 | 1100 | 8 | 489 | 5 | 1120 | 37 | 64.4 | 28.6 | 10.8 | 1.26
418 | Júcar | ES10461310002010E | GANDIA - LA SAFOR | 2024-06-26 | 8.1 | 7 | 310 | 9 | 222 | 8 | 312 | 35 | 53.7 | 37.6 | 5.75 | 1.63
418 | Júcar | ES10461310002010E | GANDIA - LA SAFOR | 2024-07-02 | 7.9 | 7 | 320 | 12 | 270 | 8 | 428 | 37 | 56.9 | 29.4 | 6.27 | 1.42
418 | Júcar | ES10461310002010E | GANDIA - LA SAFOR | 2024-07-15 | 8.2 | 5 | 174 | 9 | 150 | 5 | 347 | 35 | 58.8 | 33.6 | 6.76 | 1.43
418 | Júcar | ES10461310002010E | GANDIA - LA SAFOR | 2024-08-12 | 8.1 | 4 | 465 | 7 | 355 | 5 | 776 | 40 | 63.7 | 23.3 | 9.18 | 1.79
418 | Júcar | ES10461310002010E | GANDIA - LA SAFOR | 2024-08-26 | 8.1 | 12 | 280 | 18 | 190 | 5 | 493 | 50 | 58.5 | 24.8 | 8.13 | 2
418 | Júcar | ES10461310002010E | GANDIA - LA SAFOR | 2024-09-04 | 7.8 | 11 | 528 | 15 | 290 | 11 | 642 | 40 | 51 | 13.1 | 8.47 | 1.52
418 | Júcar | ES10461310002010E | GANDIA - LA SAFOR | 2024-09-29 | 7.7 | 6 | 156 | 5 | 280 | 7 | 285 | 31 | 48.3 | 10.8 | 4.98 | 0.68
418 | Júcar | ES10461310002010E | GANDIA - LA SAFOR | 2024-10-06 | 7.9 | 3 | 244 | 4 | 220 | 3 | 429 | 26 | 47.5 | 16.2 | 6.53 | 1.23
418 | Júcar | ES10461310002010E | GANDIA - LA SAFOR | 2024-10-16 | 8 | 3 | 130 | 6 | 180 | 4 | 304 | 32 | 45.8 | 11.5 | 6.48 | 0.95
418 | Júcar | ES10461310002010E | GANDIA - LA SAFOR | 2024-11-10 | 7.9 | 9 | 102 | 10 | 104 | 11 | 213 | 32 | 39 | 16.9 | 4.07 | 0.95
418 | Júcar | ES10461310002010E | GANDIA - LA SAFOR | 2024-11-24 | 8 | 3 | 214 | 5 | 220 | 6 | 286 | 31 | 49.2 | 20.6 | 3.57 | 1.61
418 | Júcar | ES10461310002010E | GANDIA - LA SAFOR | 2024-12-01 | 8 | 5 | 260 | 9 | 171 | 2 | 422 | 27 | 45.8 | 31 | 5.02 | 1.1
418 | Júcar | ES10461310002010E | GANDIA - LA SAFOR | 2024-12-26 | 8.1 | 8 | 364 | 12 | 320 | 11 | 555 | 38 | 43.6 | 24.2 | 5.48 | 1.95
114 | Júcar | ES10030710001010E | GATA DE GORGOS | 2024-01-16 | 8 | 5 | 350 | 5 | 590 | 2 | 986 | 31 | 148 | 6.62 | 12.1 | 4.01
114 | Júcar | ES10030710001010E | GATA DE GORGOS | 2024-02-06 | 7.9 | 3 | 320 | 4 | 500 | 3 | 737 | 32 | 83.6 | 11.1 | 8.96 | 2.8
114 | Júcar | ES10030710001010E | GATA DE GORGOS | 2024-03-04 | 7.7 | 3 | 320 | 4 | 430 | 3 | 709 | 31 | 92.3 | 10.4 | 9.93 | 1.71
114 | Júcar | ES10030710001010E | GATA DE GORGOS | 2024-04-28 | 7.7 | 8 | 320 | 12 | 380 | 6 | 1050 | 52 | 68.8 | 17.4 | 8.36 | 5.24
114 | Júcar | ES10030710001010E | GATA DE GORGOS | 2024-05-21 | 7.9 | 6 | 212 | 7 | 370 | 12 | 527 | 32 | 61.8 | 3.36 | 7.25 | 1.98
114 | Júcar | ES10030710001010E | GATA DE GORGOS | 2024-06-24 | 8.2 | 8 | 573 | 8 | 510 | 2 | 941 | 26 | 52.7 | 3.77 | 11.5 | 3.49
114 | Júcar | ES10030710001010E | GATA DE GORGOS | 2024-07-04 | 7.8 | 3 | 188 | 5 | 260 | 4 | 593 | 28 | 63.8 | 2.86 | 7.21 | 6.27
114 | Júcar | ES10030710001010E | GATA DE GORGOS | 2024-08-27 | 8.1 | 5 | 1870 | 10 | 960 | 2 | 4540 | 38 | 176 | 11.1 | 25.2 | 4.54
114 | Júcar | ES10030710001010E | GATA DE GORGOS | 2024-09-23 | 7.8 | 6 | 312 | 6 | 477 | 4 | 812 | 35 | 114 | 8.55 | 11.1 | 3.99
114 | Júcar | ES10030710001010E | GATA DE GORGOS | 2024-10-02 | 7.9 | 6 | 256 | 7 | 470 | 9 | 727 | 33 | 67.6 | 11.8 | 8 | 5.6
114 | Júcar | ES10030710001010E | GATA DE GORGOS | 2024-11-26 | 7.9 | 6 | 360 | 11 | 550 | 5 | 728 | 31 | 62.5 | 12.3 | 7.85 | 2.08
114 | Júcar | ES10030710001010E | GATA DE GORGOS | 2024-12-29 | 7.9 | 6 | 570 | 4 | 522 | 2 | 812 | 30 | 98.1 | 6.27 | 10 | 1.9
383 | Júcar | ES10469020000000E | GATOVA | 2024-01-28 | 7.9 | 3 | 96 | 3 | 69 | 2 | 142 | 14 | 40 | 18.8 | 4.2 | 1.51
383 | Júcar | ES10469020000000E | GATOVA | 2024-03-27 | 7.9 | 2 | 176 | 3 | 98 | 3 | 203 | 9 | 32 | 7 | 5.53 | 0.79
383 | Júcar | ES10469020000000E | GATOVA | 2024-05-30 | 7.8 | 1 | 468 | 3 | 393 | 2 | 831 | 7 | 40 | 17.2 | 7.09 | 1.02
383 | Júcar | ES10469020000000E | GATOVA | 2024-06-30 | 7.8 | 4 | 72 | 3 | 116 | 3 | 239 | 6 | 33 | 41.6 | 3.52 | 1.04
383 | Júcar | ES10469020000000E | GATOVA | 2024-07-10 | 7.9 | 2 | 204 | 3 | 195 | 2 | 425 | 8 | 35 | 24.6 | 5.06 | 0.91
383 | Júcar | ES10469020000000E | GATOVA | 2024-07-28 | 7.9 | 2 | 536 | 6 | 418 | 2 | 838 | 5 | 52 | 7.8 | 7.64 | 1.3
383 | Júcar | ES10469020000000E | GATOVA | 2024-08-19 | 7.9 | 2 | 496 | 3 | 495 | 3 | 1030 | 20 | 64 | 7.2 | 9.19 | 3.01
383 | Júcar | ES10469020000000E | GATOVA | 2024-09-23 | 7.8 | 3 | 92 | 5 | 147 | 3 | 311 | 14 | 38 | 5.5 | 4.18 | 1.37
383 | Júcar | ES10469020000000E | GATOVA | 2024-10-29 | 7.8 | 12 | 15 | 12 | 117 | 2 | 243 | 12 | 21 | 3 | 1.25 | 0.25
383 | Júcar | ES10469020000000E | GATOVA | 2024-11-11 | 7.9 | 6 | 82 | 8 | 61 | 5 | 126 | 14 | 26 | 5.2 | 8.45 | 0.62
383 | Júcar | ES10469020000000E | GATOVA | 2024-11-27 | 7.8 | 2 | 244 | 3 | 247 | 4 | 492 | 21 | 58 | 3.6 | 7.06 | 0.81
383 | Júcar | ES10469020000000E | GATOVA | 2024-12-10 | 7.9 | 4 | 188 | 6 | 218 | 4 | 481 | 20 | 75 | 15 | 8.24 | 0.45
115 | Júcar | ES10461300000000E | GAVARDA | 2024-01-23 | 7.3 | 4 | 67 | 15 | 164 | 13 | 361 | 50 | 75 | 14.4 | 6.45 | 2.82
115 | Júcar | ES10461300000000E | GAVARDA | 2024-04-23 | 7.2 | 7 | 780 | 22 | 604 | 20 | 1230 | 119 | 121 | 67 | 14.1 | 5.6
115 | Júcar | ES10461300000000E | GAVARDA | 2024-07-03 | 7.6 | 6 | 57 | 20 | 139 | 23 | 304 | 74 | 70.6 | 37.7 | 10.1 | 3.98
115 | Júcar | ES10461300000000E | GAVARDA | 2024-11-20 | 6.8 | 3 | 60 | 15 | 130 | 12 | 282 | 42 | 49.8 | 32.4 | 8.51 | 3.68
116 | Júcar | ES10461320002010E | GENOVES | 2024-01-09 | 7.7 | 8 | 302 | 13 | 410 | 6 | 878 | 41 | 79.2 | 25.3 | 8.28 | 2.37
116 | Júcar | ES10461320002010E | GENOVES | 2024-04-08 | 7.8 | 5 | 1020 | 6 | 460 | 2 | 1430 | 35 | 115 | 10.8 | 23 | 3.29
116 | Júcar | ES10461320002010E | GENOVES | 2024-06-20 | 7.6 | 4 | 243 | 6 | 340 | 5 | 592 | 26 | 61.7 | 13.3 | 6.91 | 5.84
116 | Júcar | ES10461320002010E | GENOVES | 2024-08-12 | 7.8 | 3 | 713 | 5 | 390 | 2 | 847 | 33 | 92.2 | 14.9 | 11.6 | 2.78
116 | Júcar | ES10461320002010E | GENOVES | 2024-11-07 | 7.4 | 5 | 152 | 4 | 225 | 2 | 380 | 17 | 125 | 3.87 | 10.2 | 3.61
116 | Júcar | ES10461320002010E | GENOVES | 2024-12-09 | 7.7 | 9 | 210 | 9 | 247 | 6 | 463 | 35 | 56.7 | 16.2 | 6.17 | 2.14
384 | Júcar | ES10461330000000E | GESTALGAR | 2024-02-14 | 7.5 | 2 | 103 | 5 | 112 | 5 | 205 | 15 | 20 | 15 | 2.71 | 0.96
384 | Júcar | ES10461330000000E | GESTALGAR | 2024-04-11 | 7.5 | 6 | 81 | 7 | 125 | 5 | 188 | 25 | 25 | 24 | 3.14 | 2.28
384 | Júcar | ES10461330000000E | GESTALGAR | 2024-06-19 | 7.6 | 3 | 204 | 5 | 135 | 5 | 264 | 13 | 26 | 2.1 | 4.19 | 0.78
384 | Júcar | ES10461330000000E | GESTALGAR | 2024-08-12 | 7.4 | 3 | 184 | 5 | 240 | 5 | 366 | 20 | 62 | 15 | 6.89 | 0.58
384 | Júcar | ES10461330000000E | GESTALGAR | 2024-10-28 | 7.6 | 1 | 40 | 5 | 30 | 5 | 98 | 10 | 17 | 6.3 | 1.11 | 0.85
385 | Júcar | ES10461360001030E | GODELLETA | 2024-01-04 | 7.6 | 2 | 426 | 5 | 20 | 6 | 703 | 10 | 63 | 5 | 8.13 | 0.61
385 | Júcar | ES10461360001030E | GODELLETA | 2024-03-13 | 7.8 | 2 | 208 | 5 | 240 | 5 | 381 | 15 | 66 | 3.2 | 7.18 | 3.3
385 | Júcar | ES10461360001030E | GODELLETA | 2024-05-09 | 7.6 | 1 | 234 | 5 | 220 | 5 | 469 | 23 | 43 | 4.5 | 5.11 | 3.55
385 | Júcar | ES10461360001030E | GODELLETA | 2024-07-11 | 7.4 | 1 | 274 | 5 | 390 | 7 | 647 | 26 | 97 | 5.1 | 10.1 | 1.46
385 | Júcar | ES10461360001030E | GODELLETA | 2024-09-19 | 7.5 | 1 | 104 | 5 | 150 | 8 | 397 | 18 | 39 | 2.6 | 3.26 | 1.37
385 | Júcar | ES10461360001030E | GODELLETA | 2024-12-16 | 7 | 2 | 264 | 7 | 370 | 5 | 633 | 37 | 75 | 7.5 | 7.59 | 4.05
386 | Júcar | ES10030730000000E | GORGA | 2024-01-08 | 7.82 | 10 | 280 | 21 | 420 | 5 | 743 | 65 | 178 | 48.1 | 17.1 | 1.97
386 | Júcar | ES10030730000000E | GORGA | 2024-04-16 | 7.73 | 26 | 555 | 51 | 840 | 12 | 1428 | 112 | 164 | 58.8 | 18.7 | 3.62
386 | Júcar | ES10030730000000E | GORGA | 2024-07-05 | 7.63 | 17 | 760 | 52 | 800 | 5 | 1801 | 95 | 137 | 13.4 | 19.6 | 3.97
386 | Júcar | ES10030730000000E | GORGA | 2024-11-08 | 7.72 | 8 | 253 | 15 | 320 | 12 | 663 | 56 | 79.9 | 29.8 | 9.32 | 4.49
51 | Júcar | ES10030750001010E | GUADALEST | 2024-01-15 | 7.61 | 2 | 94 | 2 | 175 | 5 | 287 | 40 | 39.8 | 3.22 | 3.8 | 0.94
51 | Júcar | ES10030750001010E | GUADALEST | 2024-03-11 | 7.52 | 3 | 134 | 4 | 225 | 5 | 342 | 36 | 37.9 | 5.68 | 4 | 0.86
51 | Júcar | ES10030750001010E | GUADALEST | 2024-05-15 | 7.54 | 1 | 182 | 2 | 230 | 5 | 388 | 27 | 43.8 | 3.37 | 6.04 | 1.13
51 | Júcar | ES10030750001010E | GUADALEST | 2024-07-08 | 7.42 | 1 | 113 | 3 | 210 | 5 | 392 | 28 | 60.3 | 5.48 | 5.92 | 1.04
51 | Júcar | ES10030750001010E | GUADALEST | 2024-09-08 | 7.8 | 2 | 90 | 11 | 240 | 5 | 401 | 27 | 58.5 | 5.28 | 5.39 | 0.36
51 | Júcar | ES10030750001010E | GUADALEST | 2024-11-11 | 7.66 | 4 | 1125 | 10 | 960 | 7 | 1836 | 47 | 200 | 6.18 | 19.2 | 1.2
387 | Júcar | ES10461380000000E | GUADASSEQUIES | 2024-02-07 | 8.1 | 9 | 95 | 15 | 90 | 2 | 172 | 48 | 26.2 | 2.75 | 3.66 | 0.53
387 | Júcar | ES10461380000000E | GUADASSEQUIES | 2024-05-08 | 7.6 | 14 | 152 | 21 | 39 | 4 | 225 | 35 | 13.8 | 5.79 | 1.61 | 0.12
387 | Júcar | ES10461380000000E | GUADASSEQUIES | 2024-07-14 | 7.7 | 4 | 143 | 8 | 210 | 4 | 334 | 16 | 12.5 | 5.71 | 2.19 | 0.57
387 | Júcar | ES10461380000000E | GUADASSEQUIES | 2024-09-29 | 7.9 | 3 | 88 | 3 | 55 | 4 | 254 | 40 | 25.4 | 3.56 | 3.14 | 0.72
387 | Júcar | ES10461380000000E | GUADASSEQUIES | 2024-11-10 | 7.6 | 6 | 32 | 3 | 26 | 3 | 106 | 24 | 14.8 | 6.72 | 1.81 | 0.63
387 | Júcar | ES10461380000000E | GUADASSEQUIES | 2024-12-08 | 7.9 | 24 | 126 | 25 | 138 | 14 | 330 | 108 | 36.9 | 10.7 | 17.5 | 24.4
118 | Júcar | ES10461390001010E | GUADASSUAR | 2024-01-11 | 6.9 | 20 | 115 | 19 | 186 | 15 | 399 | 51 | 43.7 | 13.5 | 6.05 | 0.89
118 | Júcar | ES10461390001010E | GUADASSUAR | 2024-02-20 | 7.3 | 4 | 184 | 8 | 182 | 8 | 382 | 53 | 56.5 | 9.95 | 9.7 | 0.66
118 | Júcar | ES10461390001010E | GUADASSUAR | 2024-03-06 | 7.1 | 3 | 211 | 7 | 414 | 5 | 850 | 43 | 56.1 | 9.11 | 10.5 | 0.6
118 | Júcar | ES10461390001010E | GUADASSUAR | 2024-04-02 | 7.2 | 2 | 241 | 5 | 246 | 5 | 512 | 34 | 60.4 | 6.64 | 8.78 | 0.4
118 | Júcar | ES10461390001010E | GUADASSUAR | 2024-05-23 | 7.3 | 1 | 85 | 8 | 126 | 6 | 416 | 38 | 44.2 | 3.61 | 7.13 | 0.47
118 | Júcar | ES10461390001010E | GUADASSUAR | 2024-06-30 | 8 | 2 | 164 | 5 | 101 | 7 | 249 | 26 | 59 | 8.76 | 7.88 | 0.31
118 | Júcar | ES10461390001010E | GUADASSUAR | 2024-07-18 | 7.2 | 1 | 109 | 5 | 152 | 5 | 330 | 33 | 27.4 | 3.79 | 3.44 | 0.2
118 | Júcar | ES10461390001010E | GUADASSUAR | 2024-08-13 | 6.9 | 4 | 400 | 13 | 342 | 10 | 721 | 37 | 54.1 | 21 | 11.6 | 0.67
118 | Júcar | ES10461390001010E | GUADASSUAR | 2024-09-11 | 7.1 | 1 | 105 | 5 | 142 | 5 | 331 | 42 | 38.5 | 6.86 | 4.48 | 0.29
118 | Júcar | ES10461390001010E | GUADASSUAR | 2024-10-16 | 7.5 | 2 | 418 | 11 | 245 | 5 | 555 | 36 | 56 | 3.72 | 9.4 | 0.3
118 | Júcar | ES10461390001010E | GUADASSUAR | 2024-11-28 | 6.9 | 107 | 186 | 90 | 214 | 13 | 556 | 77 | 53.5 | 33.3 | 6.25 | 0.38
118 | Júcar | ES10461390001010E | GUADASSUAR | 2024-12-04 | 7.6 | 16 | 101 | 33 | 196 | 23 | 405 | 66 | 81.4 | 21.2 | 7.99 | 1.04
119 | Segura | ES10030760001030E | GUARDAMAR DEL SEGURA | 2024-01-03 | 7.21 | 3 | 368 | 10 | 360 | 5 | 679 | 36 | 82 | 8.05 | 10.3 | 0.62
119 | Segura | ES10030760001030E | GUARDAMAR DEL SEGURA | 2024-01-18 | 6.76 | 3 | 264 | 18 | 260 | 5 | 553 | 42 | 76 | 6.23 | 9.19 | 2.27
119 | Segura | ES10030760001030E | GUARDAMAR DEL SEGURA | 2024-02-01 | 7.51 | 10 | 269 | 23 | 200 | 5 | 569 | 49 | 80.7 | 6.79 | 9 | 1.38
119 | Segura | ES10030760001030E | GUARDAMAR DEL SEGURA | 2024-02-18 | 7.64 | 2 | 232 | 8 | 260 | 5 | 486 | 33 | 94.9 | 6.97 | 10.3 | 1.2
119 | Segura | ES10030760001030E | GUARDAMAR DEL SEGURA | 2024-03-03 | 7.26 | 1 | 282 | 7 | 360 | 5 | 750 | 34 | 94.9 | 7.63 | 11.3 | 0.54
119 | Segura | ES10030760001030E | GUARDAMAR DEL SEGURA | 2024-03-19 | 7.18 | 1 | 269 | 5 | 360 | 5 | 675 | 35 | 98.1 | 6.91 | 10.5 | 1.16
119 | Segura | ES10030760001030E | GUARDAMAR DEL SEGURA | 2024-04-03 | 7.59 | 3 | 1130 | 7 | 440 | 5 | 1628 | 36 | 120 | 7.59 | 19.8 | 0.98
119 | Segura | ES10030760001030E | GUARDAMAR DEL SEGURA | 2024-04-18 | 7.65 | 2 | 142 | 5 | 260 | 5 | 498 | 30 | 75.6 | 5.74 | 8.51 | 1.11
119 | Segura | ES10030760001030E | GUARDAMAR DEL SEGURA | 2024-05-02 | 7.38 | 1 | 528 | 5 | 320 | 5 | 1292 | 24 | 91.2 | 6.69 | 11.4 | 0.72
119 | Segura | ES10030760001030E | GUARDAMAR DEL SEGURA | 2024-05-21 | 7.63 | 2 | 161 | 6 | 280 | 5 | 511 | 31 | 67 | 9.46 | 7.88 | 1.2
119 | Segura | ES10030760001030E | GUARDAMAR DEL SEGURA | 2024-06-16 | 7.48 | 1 | 196 | 5 | 270 | 5 | 462 | 29 | 74.9 | 8.37 | 8.99 | 1.28
119 | Segura | ES10030760001030E | GUARDAMAR DEL SEGURA | 2024-06-27 | 7.27 | 2 | 446 | 5 | 400 | 5 | 643 | 28 | 84.3 | 12.3 | 10.3 | 0.47
119 | Segura | ES10030760001030E | GUARDAMAR DEL SEGURA | 2024-07-09 | 7.14 | 1 | 209 | 5 | 360 | 8 | 684 | 27 | 76 | 11.9 | 9.08 | 0.27
119 | Segura | ES10030760001030E | GUARDAMAR DEL SEGURA | 2024-07-23 | 7.24 | 1 | 353 | 5 | 300 | 5 | 718 | 32 | 95.9 | 9.95 | 11.8 | 1.9
119 | Segura | ES10030760001030E | GUARDAMAR DEL SEGURA | 2024-08-01 | 7.44 | 3 | 186 | 6 | 320 | 9 | 459 | 28 | 80.6 | 7.7 | 9.41 | 2.62
119 | Segura | ES10030760001030E | GUARDAMAR DEL SEGURA | 2024-08-22 | 7.49 | 4 | 628 | 10 | 600 | 13 | 1013 | 35 | 122 | 6.69 | 16 | 0.88
119 | Segura | ES10030760001030E | GUARDAMAR DEL SEGURA | 2024-09-01 | 7.57 | 4 | 249 | 9 | 360 | 5 | 694 | 34 | 75.9 | 8.98 | 9.12 | 1.23
119 | Segura | ES10030760001030E | GUARDAMAR DEL SEGURA | 2024-09-18 | 8 | 4 | 253 | 9 | 280 | 5 | 721 | 31 | 89.5 | 8.19 | 11.5 | 1.69
119 | Segura | ES10030760001030E | GUARDAMAR DEL SEGURA | 2024-10-03 | 7.38 | 2 | 65 | 5 | 120 | 8 | 282 | 27 | 82 | 10 | 8.65 | 1.48
119 | Segura | ES10030760001030E | GUARDAMAR DEL SEGURA | 2024-10-22 | 7.78 | 2 | 1085 | 5 | 600 | 7 | 944 | 34 | 87.1 | 11.2 | 10.2 | 0.62
119 | Segura | ES10030760001030E | GUARDAMAR DEL SEGURA | 2024-11-03 | 7.45 | 1 | 190 | 6 | 340 | 5 | 579 | 24 | 84.7 | 12.9 | 9.1 | 0.27
119 | Segura | ES10030760001030E | GUARDAMAR DEL SEGURA | 2024-11-17 | 7.46 | 2 | 243 | 6 | 320 | 5 | 641 | 26 | 90.5 | 8.74 | 9.83 | 0.33
119 | Segura | ES10030760001030E | GUARDAMAR DEL SEGURA | 2024-12-01 | 7.59 | 1 | 308 | 5 | 400 | 5 | 710 | 30 | 96.8 | 7.8 | 10.3 | 1.47
119 | Segura | ES10030760001030E | GUARDAMAR DEL SEGURA | 2024-12-17 | 6.94 | 2 | 228 | 7 | 400 | 5 | 702 | 39 | 79.3 | 10.2 | 9.23 | 0.89
1941 | Ebro | ES10120680000000E | HERBES | 2024-02-12 | 7.8 | 7 | 152 | 6 | 260 | 2 | 384 | 39 | 63.6 | 68.6 | 5.62 | 7.82
1941 | Ebro | ES10120680000000E | HERBES | 2024-05-23 | 7.9 | 6 | 76 | 8 | 360 | 2 | 511 | 38 | 64.3 | 8.31 | 5.68 | 6.07
1941 | Ebro | ES10120680000000E | HERBES | 2024-08-12 | 8 | 14 | 393 | 17 | 350 | 15 | 774 | 110 | 90.4 | 44.5 | 9.43 | 6.62
1941 | Ebro | ES10120680000000E | HERBES | 2024-10-17 | 7.5 | 8 | 65 | 8 | 90 | 5 | 154 | 38 | 26.1 | 16.5 | 2.41 | 3.74
268 | Júcar | ES10461410000000E | HIGUERUELAS | 2024-01-17 | 7.5 | 6 | 340 | 8 | 280 | 18 | 556 | 44 | 47 | 38 | 28.5 | 8.56
268 | Júcar | ES10461410000000E | HIGUERUELAS | 2024-03-11 | 7.7 | 12 | 220 | 19 | 65 | 5 | 239 | 35 | 33 | 4.9 | 11.7 | 10.2
268 | Júcar | ES10461410000000E | HIGUERUELAS | 2024-05-22 | 7.5 | 7 | 154 | 9 | 200 | 5 | 602 | 72 | 38 | 33 | 26.6 | 10.8
268 | Júcar | ES10461410000000E | HIGUERUELAS | 2024-07-07 | 7.5 | 5 | 54 | 6 | 115 | 7 | 195 | 32 | 56 | 27 | 14.8 | 11.4
268 | Júcar | ES10461410000000E | HIGUERUELAS | 2024-09-12 | 7.4 | 7 | 332 | 7 | 260 | 16 | 687 | 52 | 42 | 23 | 19.4 | 15.1
268 | Júcar | ES10461410000000E | HIGUERUELAS | 2024-11-05 | 7.7 | 8 | 58 | 9 | 54 | 10 | 120 | 27 | 26 | 9.8 | 8.13 | 6.46
120 | Júcar | ES10030770000000E | HONDON DE LAS NIEVES | 2024-02-18 | 7.54 | 2 | 228 | 4 | 560 | 5 | 919 | 30 | 103 | 13.9 | 12.7 | 1.17
120 | Júcar | ES10030770000000E | HONDON DE LAS NIEVES | 2024-04-18 | 7.81 | 2 | 209 | 3 | 560 | 5 | 848 | 32 | 94.3 | 2.36 | 11.8 | 1.56
120 | Júcar | ES10030770000000E | HONDON DE LAS NIEVES | 2024-06-04 | 7.93 | 3 | 332 | 8 | 600 | 5 | 1030 | 41 | 91 | 3.86 | 11.6 | 4.29
120 | Júcar | ES10030770000000E | HONDON DE LAS NIEVES | 2024-08-08 | 7.82 | 3 | 155 | 5 | 460 | 5 | 709 | 33 | 85.3 | 3.07 | 10.2 | 6.13
120 | Júcar | ES10030770000000E | HONDON DE LAS NIEVES | 2024-10-03 | 7.73 | 2 | 233 | 3 | 400 | 5 | 687 | 27 | 97.5 | 3.07 | 11.6 | 1.47
120 | Júcar | ES10030770000000E | HONDON DE LAS NIEVES | 2024-12-22 | 7.57 | 3 | 106 | 11 | 340 | 5 | 546 | 38 | 84.6 | 12.9 | 9.8 | 5.48
324 | Júcar | ES10030770001000E | HONDON DE LAS NIEVES - LA CANALOSA | 2024-03-13 | 7.29 | 14 | 118 | 26 | 120 | 5 | 282 | 81 | 53.9 | 18.5 | 13.1 | 9.89
324 | Júcar | ES10030770001000E | HONDON DE LAS NIEVES - LA CANALOSA | 2024-06-05 | 7.7 | 6 | 495 | 8 | 200 | 5 | 796 | 43 | 51 | 6.22 | 15.8 | 5.17
324 | Júcar | ES10030770001000E | HONDON DE LAS NIEVES - LA CANALOSA | 2024-09-16 | 7.41 | 6 | 704 | 10 | 100 | 5 | 909 | 34 | 51.8 | 4.44 | 23.3 | 8.21
324 | Júcar | ES10030770001000E | HONDON DE LAS NIEVES - LA CANALOSA | 2024-12-23 | 7.43 | 10 | 134 | 13 | 50 | 5 | 198 | 62 | 36 | 18.1 | 11 | 9.14
121 | Júcar | ES10030780000000E | HONDON DE LOS FRAILES | 2024-01-17 | 7.38 | 19 | 93 | 26 | 340 | 14 | 571 | 74 | 108 | 22.5 | 12.4 | 11
121 | Júcar | ES10030780000000E | HONDON DE LOS FRAILES | 2024-03-13 | 7.32 | 5 | 102 | 4 | 280 | 5 | 536 | 36 | 112 | 7.69 | 12.2 | 7.37
121 | Júcar | ES10030780000000E | HONDON DE LOS FRAILES | 2024-06-05 | 7.6 | 2 | 200 | 2 | 340 | 5 | 635 | 26 | 104 | 9.38 | 13.8 | 0.9
121 | Júcar | ES10030780000000E | HONDON DE LOS FRAILES | 2024-08-26 | 7.48 | 4 | 123 | 6 | 320 | 5 | 477 | 31 | 99.2 | 47.8 | 11.8 | 4.35
121 | Júcar | ES10030780000000E | HONDON DE LOS FRAILES | 2024-10-14 | 7.36 | 2 | 236 | 3 | 380 | 5 | 660 | 31 | 91.2 | 8.37 | 12.8 | 9.59
121 | Júcar | ES10030780000000E | HONDON DE LOS FRAILES | 2024-12-23 | 7.68 | 3 | 340 | 2 | 600 | 5 | 1137 | 43 | 133 | 54.3 | 17 | 8.8
122 | Júcar | ES10030790001010E | IBI | 2024-01-10 | 7.02 | 1 | 242 | 7 | 320 | 5 | 628 | 22 | 86.7 | 13.5 | 8.46 | 0.42
122 | Júcar | ES10030790001010E | IBI | 2024-01-25 | 7 | 4 | 309 | 6 | 400 | 5 | 707 | 25 | 97.8 | 13 | 10.4 | 0.49
122 | Júcar | ES10030790001010E | IBI | 2024-02-11 | 7.07 | 1 | 254 | 8 | 300 | 5 | 630 | 25 | 85.1 | 9.34 | 8.38 | 0.34
122 | Júcar | ES10030790001010E | IBI | 2024-02-22 | 7.36 | 1 | 808 | 7 | 400 | 5 | 1425 | 33 | 102 | 12.3 | 10.8 | 0.83
122 | Júcar | ES10030790001010E | IBI | 2024-03-13 | 7.26 | 1 | 474 | 6 | 580 | 5 | 1190 | 38 | 91.7 | 12.5 | 11.7 | 0.96
122 | Júcar | ES10030790001010E | IBI | 2024-03-26 | 7.18 | 1 | 486 | 4 | 540 | 5 | 1060 | 28 | 87.7 | 10.2 | 15.1 | 0.56
122 | Júcar | ES10030790001010E | IBI | 2024-04-14 | 7.5 | 1 | 495 | 5 | 400 | 5 | 901 | 30 | 114 | 7.96 | 12.6 | 1.09
122 | Júcar | ES10030790001010E | IBI | 2024-04-23 | 7.47 | 2 | 354 | 5 | 320 | 5 | 795 | 29 | 83.2 | 12.7 | 9.76 | 0.67
122 | Júcar | ES10030790001010E | IBI | 2024-05-15 | 7.64 | 2 | 300 | 6 | 200 | 5 | 551 | 27 | 67.7 | 12.2 | 7.97 | 1.21
122 | Júcar | ES10030790001010E | IBI | 2024-05-28 | 7.63 | 1 | 729 | 5 | 300 | 5 | 550 | 29 | 67.3 | 11.7 | 8.7 | 1.04
122 | Júcar | ES10030790001010E | IBI | 2024-06-11 | 7.61 | 2 | 64 | 6 | 90 | 6 | 140 | 25 | 39 | 8.94 | 3.9 | 0.59
122 | Júcar | ES10030790001010E | IBI | 2024-06-23 | 7.5 | 2 | 186 | 5 | 340 | 5 | 619 | 26 | 74.8 | 8.14 | 9.26 | 0.87
122 | Júcar | ES10030790001010E | IBI | 2024-07-02 | 7.65 | 1 | 75 | 5 | 140 | 5 | 284 | 26 | 58.4 | 9.95 | 6.68 | 1.01
122 | Júcar | ES10030790001010E | IBI | 2024-07-16 | 7.49 | 1 | 98 | 5 | 150 | 5 | 308 | 30 | 52.4 | 10.3 | 6.8 | 2.11
122 | Júcar | ES10030790001010E | IBI | 2024-08-07 | 7.28 | 1 | 386 | 5 | 320 | 5 | 625 | 22 | 57.2 | 8.28 | 7.65 | 1.44
122 | Júcar | ES10030790001010E | IBI | 2024-08-18 | 7.3 | 1 | 216 | 7 | 280 | 5 | 528 | 29 | 59.8 | 10 | 8.58 | 1.77
122 | Júcar | ES10030790001010E | IBI | 2024-09-05 | 8.18 | 1 | 161 | 5 | 190 | 5 | 379 | 24 | 53.9 | 12.7 | 6.52 | 0.53
122 | Júcar | ES10030790001010E | IBI | 2024-09-25 | 7.8 | 1 | 198 | 5 | 200 | 5 | 428 | 24 | 60.3 | 13.7 | 7.63 | 0.46
122 | Júcar | ES10030790001010E | IBI | 2024-10-10 | 7.67 | 1 | 348 | 5 | 360 | 5 | 670 | 23 | 67.2 | 12.6 | 8.99 | 0.59
122 | Júcar | ES10030790001010E | IBI | 2024-10-17 | 7.6 | 2 | 337 | 5 | 260 | 5 | 547 | 23 | 54.4 | 10.9 | 7.61 | 0.72
122 | Júcar | ES10030790001010E | IBI | 2024-11-07 | 7.6 | 2 | 210 | 5 | 160 | 5 | 424 | 23 | 63.7 | 17.2 | 7.08 | 0.99
122 | Júcar | ES10030790001010E | IBI | 2024-11-19 | 7.99 | 4 | 415 | 6 | 320 | 5 | 771 | 30 | 72.6 | 13 | 9.59 | 0.37
122 | Júcar | ES10030790001010E | IBI | 2024-12-09 | 7.53 | 2 | 295 | 5 | 300 | 5 | 612 | 29 | 82.9 | 15.5 | 9.9 | 0.77
122 | Júcar | ES10030790001010E | IBI | 2024-12-26 | 7.76 | 1 | 368 | 5 | 640 | 5 | 754 | 25 | 133 | 16 | 10.4 | 0.14
1264 | Segura | ES10030800001000E | JACARILLA - BIGASTRO | 2024-01-04 | 7.31 | 5 | 271 | 15 | 560 | 6 | 948 | 43 | 60.5 | 5.25 | 9.28 | 5.43
1264 | Segura | ES10030800001000E | JACARILLA - BIGASTRO | 2024-02-04 | 7.31 | 1 | 306 | 5 | 180 | 5 | 578 | 26 | 73.1 | 12.8 | 8.51 | 1.04
1264 | Segura | ES10030800001000E | JACARILLA - BIGASTRO | 2024-03-06 | 7.52 | 1 | 603 | 5 | 360 | 5 | 1040 | 39 | 80.3 | 6.45 | 11.6 | 3.81
1264 | Segura | ES10030800001000E | JACARILLA - BIGASTRO | 2024-04-04 | 6.97 | 2 | 702 | 7 | 880 | 5 | 1367 | 32 | 100 | 3.19 | 21.4 | 5.45
1264 | Segura | ES10030800001000E | JACARILLA - BIGASTRO | 2024-05-08 | 7.26 | 4 | 2625 | 6 | 960 | 5 | 1581 | 30 | 125 | 4.9 | 22.6 | 3.15
1264 | Segura | ES10030800001000E | JACARILLA - BIGASTRO | 2024-06-04 | 7.48 | 4 | 1971 | 9 | 1300 | 18 | 1965 | 46 | 205 | 8.19 | 34.4 | 3.01
1264 | Segura | ES10030800001000E | JACARILLA - BIGASTRO | 2024-07-11 | 7.22 | 2 | 218 | 5 | 440 | 5 | 552 | 35 | 66.5 | 4.93 | 8.63 | 2.9
1264 | Segura | ES10030800001000E | JACARILLA - BIGASTRO | 2024-08-28 | 6.97 | 3 | 284 | 7 | 380 | 5 | 646 | 32 | 39.3 | 8.11 | 8.61 | 2.89
1264 | Segura | ES10030800001000E | JACARILLA - BIGASTRO | 2024-09-08 | 7.45 | 2 | 378 | 5 | 400 | 5 | 767 | 29 | 87.6 | 6.12 | 13 | 1.07
1264 | Segura | ES10030800001000E | JACARILLA - BIGASTRO | 2024-10-29 | 7.5 | 5 | 518 | 9 | 650 | 7 | 1107 | 34 | 84.4 | 3.79 | 12.2 | 3
1264 | Segura | ES10030800001000E | JACARILLA - BIGASTRO | 2024-11-10 | 7.43 | 3 | 177 | 6 | 380 | 5 | 669 | 30 | 96.8 | 4.41 | 11.2 | 1.24
1264 | Segura | ES10030800001000E | JACARILLA - BIGASTRO | 2024-12-12 | 7.76 | 3 | 1348 | 6 | 1000 | 5 | 1407 | 32 | 116 | 3.75 | 15.9 | 1.15
123 | Júcar | ES10461420000000E | JALANCE | 2024-01-15 | 6.8 | 42 | 215 | 37 | 148 | 39 | 328 | 136 | 37.7 | 26.2 | 4.73 | 3.61
123 | Júcar | ES10461420000000E | JALANCE | 2024-02-01 | 6.8 | 52 | 206 | 32 | 410 | 57 | 864 | 278 | 35.4 | 24 | 9.74 | 3.85
123 | Júcar | ES10461420000000E | JALANCE | 2024-03-20 | 6.9 | 23 | 238 | 38 | 506 | 43 | 1071 | 140 | 48.9 | 31.4 | 5.6 | 3.42
123 | Júcar | ES10461420000000E | JALANCE | 2024-04-09 | 6.9 | 84 | 143 | 71 | 146 | 81 | 302 | 205 | 42.2 | 31 | 5.6 | 3.78
123 | Júcar | ES10461420000000E | JALANCE | 2024-05-06 | 6.7 | 64 | 329 | 78 | 336 | 179 | 682 | 241 | 47.1 | 41.6 | 7.58 | 4.04
123 | Júcar | ES10461420000000E | JALANCE | 2024-06-10 | 6.7 | 77 | 54 | 41 | 100 | 49 | 269 | 105 | 17.5 | 21.3 | 1.28 | 2.62
123 | Júcar | ES10461420000000E | JALANCE | 2024-07-09 | 6.8 | 16 | 54 | 19 | 63 | 16 | 160 | 55 | 26.2 | 19.5 | 2.96 | 2.6
123 | Júcar | ES10461420000000E | JALANCE | 2024-08-05 | 6.5 | 99 | 250 | 65 | 276 | 124 | 571 | 289 | 56.6 | 48.5 | 7.32 | 6.23
123 | Júcar | ES10461420000000E | JALANCE | 2024-09-04 | 6.3 | 8 | 71 | 12 | 54 | 14 | 114 | 73 | 28 | 26.2 | 2.68 | 2.54
123 | Júcar | ES10461420000000E | JALANCE | 2024-10-03 | 7 | 17 | 772 | 40 | 553 | 67 | 1650 | 17 | 35.4 | 28.1 | 3.44 | 4.14
123 | Júcar | ES10461420000000E | JALANCE | 2024-11-12 | 6.3 | 7 | 73 | 17 | 157 | 16 | 278 | 59 | 39.1 | 26.8 | 7.84 | 2.75
123 | Júcar | ES10461420000000E | JALANCE | 2024-12-16 | 6.8 | 78 | 146 | 39 | 176 | 76 | 324 | 152 | 40.9 | 29.2 | 3.7 | 3.15
124 | Júcar | ES10461440000000E | JARAFUEL | 2024-01-15 | 6.8 | 30 | 220 | 39 | 218 | 51 | 455 | 178 | 50.5 | 36.2 | 6.05 | 3.6
124 | Júcar | ES10461440000000E | JARAFUEL | 2024-02-01 | 6.8 | 44 | 592 | 51 | 708 | 92 | 1461 | 207 | 57.6 | 30.9 | 13.7 | 4.76
124 | Júcar | ES10461440000000E | JARAFUEL | 2024-03-20 | 6.9 | 26 | 204 | 37 | 432 | 53 | 887 | 166 | 89.8 | 42.5 | 10.1 | 5.62
124 | Júcar | ES10461440000000E | JARAFUEL | 2024-04-09 | 7 | 9 | 5 | 25 | 201 | 28 | 406 | 104 | 88.4 | 45.1 | 8.56 | 3.36
124 | Júcar | ES10461440000000E | JARAFUEL | 2024-05-06 | 6.4 | 11 | 108 | 39 | 102 | 25 | 206 | 84 | 28.5 | 27.8 | 3.54 | 4.82
124 | Júcar | ES10461440000000E | JARAFUEL | 2024-06-10 | 7 | 20 | 59 | 37 | 84 | 48 | 173 | 107 | 24.1 | 23.6 | 1.95 | 2.86
124 | Júcar | ES10461440000000E | JARAFUEL | 2024-07-09 | 7.7 | 2 | 330 | 5 | 308 | 5 | 669 | 26 | 44.9 | 5.75 | 8 | 1.33
124 | Júcar | ES10461440000000E | JARAFUEL | 2024-08-05 | 6.8 | 2 | 110 | 5 | 157 | 5 | 246 | 20 | 37.4 | 5.67 | 3.96 | 1.13
124 | Júcar | ES10461440000000E | JARAFUEL | 2024-09-04 | 7.1 | 1 | 55 | 5 | 73 | 5 | 158 | 16 | 45.5 | 2.44 | 5.24 | 2.46
124 | Júcar | ES10461440000000E | JARAFUEL | 2024-10-03 | 7.9 | 1 | 121 | 5 | 208 | 5 | 431 | 9 | 38.4 | 1.48 | 4.55 | 1.87
124 | Júcar | ES10461440000000E | JARAFUEL | 2024-11-12 | 7.2 | 1 | 135 | 5 | 128 | 5 | 253 | 14 | 52.5 | 3.78 | 9.76 | 1.68
124 | Júcar | ES10461440000000E | JARAFUEL | 2024-12-16 | 7.4 | 20 | 194 | 19 | 267 | 5 | 553 | 17 | 78.6 | 2.58 | 7 | 0.96
389 | Júcar | ES10120710000000E | JERICA | 2024-01-14 | 8 | 2 | 155 | 3 | 125 | 2 | 266 | 12 | 40 | 1 | 4.16 | 0.92
389 | Júcar | ES10120710000000E | JERICA | 2024-02-08 | 8 | 2 | 172 | 3 | 87 | 2 | 175 | 12 | 31 | 1 | 3.72 | 1.26
389 | Júcar | ES10120710000000E | JERICA | 2024-03-13 | 8 | 3 | 120 | 3 | 91 | 3 | 184 | 15 | 38 | 12.6 | 3.98 | 1.6
389 | Júcar | ES10120710000000E | JERICA | 2024-04-15 | 7.8 | 2 | 304 | 3 | 183 | 3 | 357 | 12 | 34 | 1 | 4.95 | 2.31
389 | Júcar | ES10120710000000E | JERICA | 2024-05-15 | 8 | 2 | 112 | 3 | 120 | 3 | 234 | 15 | 26 | 1 | 3.64 | 2.22
389 | Júcar | ES10120710000000E | JERICA | 2024-06-12 | 7.8 | 4 | 336 | 5 | 197 | 5 | 409 | 13 | 47 | 1 | 5.08 | 2.63
389 | Júcar | ES10120710000000E | JERICA | 2024-07-10 | 8 | 1 | 150 | 3 | 148 | 2 | 286 | 5 | 27 | 1 | 3.44 | 1.1
389 | Júcar | ES10120710000000E | JERICA | 2024-08-25 | 8 | 1 | 328 | 3 | 322 | 2 | 667 | 12 | 38 | 2.2 | 6.35 | 1.02
389 | Júcar | ES10120710000000E | JERICA | 2024-09-16 | 7.8 | 1 | 124 | 3 | 83 | 2 | 240 | 8 | 25 | 1.5 | 3.4 | 1.03
389 | Júcar | ES10120710000000E | JERICA | 2024-10-10 | 7.6 | 3 | 382 | 4 | 173 | 2 | 479 | 5 | 50 | 2.2 | 7.24 | 0.95
389 | Júcar | ES10120710000000E | JERICA | 2024-11-13 | 7.9 | 4 | 84 | 10 | 169 | 5 | 321 | 9 | 42 | 5.4 | 3.43 | 1.26
389 | Júcar | ES10120710000000E | JERICA | 2024-12-11 | 8 | 2 | 166 | 3 | 120 | 4 | 263 | 10 | 31 | 2 | 3.09 | 1.32
1652 | Júcar | ES10460190001000E | L' ALCUDIA - BENIMODO | 2024-01-08 | 6.7 | 8 | 144 | 12 | 218 | 21 | 453 | 61 | 66.5 | 25.5 | 8.8 | 1.54
1652 | Júcar | ES10460190001000E | L' ALCUDIA - BENIMODO | 2024-01-22 | 7.1 | 8 | 61 | 10 | 162 | 11 | 354 | 56 | 74 | 18.8 | 7.2 | 1.62
1652 | Júcar | ES10460190001000E | L' ALCUDIA - BENIMODO | 2024-02-12 | 7.2 | 8 | 84 | 8 | 174 | 8 | 391 | 77 | 67.5 | 14.3 | 9.2 | 1.52
1652 | Júcar | ES10460190001000E | L' ALCUDIA - BENIMODO | 2024-02-21 | 8.2 | 6 | 91 | 9 | 134 | 8 | 289 | 65 | 62 | 9.11 | 9.88 | 0.98
1652 | Júcar | ES10460190001000E | L' ALCUDIA - BENIMODO | 2024-03-06 | 7 | 7 | 113 | 11 | 186 | 10 | 410 | 69 | 70 | 13 | 9.72 | 1.27
1652 | Júcar | ES10460190001000E | L' ALCUDIA - BENIMODO | 2024-03-25 | 7.2 | 7 | 46 | 17 | 76 | 15 | 160 | 64 | 26.3 | 14.2 | 3.32 | 1.3
1652 | Júcar | ES10460190001000E | L' ALCUDIA - BENIMODO | 2024-04-02 | 7.3 | 11 | 91 | 25 | 176 | 13 | 374 | 37 | 67 | 15.3 | 7.08 | 1.7
1652 | Júcar | ES10460190001000E | L' ALCUDIA - BENIMODO | 2024-04-21 | 7.3 | 8 | 120 | 7 | 238 | 9 | 482 | 50 | 62 | 10.3 | 8.73 | 1.3
1652 | Júcar | ES10460190001000E | L' ALCUDIA - BENIMODO | 2024-05-13 | 7.1 | 5 | 93 | 10 | 194 | 9 | 406 | 51 | 71.8 | 11.2 | 7.66 | 1.26
1652 | Júcar | ES10460190001000E | L' ALCUDIA - BENIMODO | 2024-05-23 | 7.4 | 2 | 131 | 11 | 190 | 9 | 395 | 37 | 52.5 | 14.5 | 6.82 | 0.82
1652 | Júcar | ES10460190001000E | L' ALCUDIA - BENIMODO | 2024-06-03 | 7.9 | 2 | 1062 | 9 | 652 | 6 | 1354 | 27 | 111 | 2.97 | 21.7 | 1.18
1652 | Júcar | ES10460190001000E | L' ALCUDIA - BENIMODO | 2024-06-25 | 7.8 | 6 | 154 | 38 | 210 | 10 | 448 | 34 | 46.4 | 7.46 | 7.58 | 1.28
1652 | Júcar | ES10460190001000E | L' ALCUDIA - BENIMODO | 2024-07-04 | 7.6 | 2 | 123 | 6 | 118 | 6 | 333 | 29 | 42.2 | 9.53 | 8.6 | 1.65
1652 | Júcar | ES10460190001000E | L' ALCUDIA - BENIMODO | 2024-07-11 | 7.4 | 4 | 181 | 9 | 206 | 8 | 418 | 38 | 59.8 | 9.19 | 9.54 | 1.31
1652 | Júcar | ES10460190001000E | L' ALCUDIA - BENIMODO | 2024-07-24 | 7.8 | 5 | 67 | 10 | 148 | 9 | 326 | 45 | 51.5 | 11.2 | 8.12 | 1.22
1652 | Júcar | ES10460190001000E | L' ALCUDIA - BENIMODO | 2024-08-08 | 7.3 | 3 | 141 | 6 | 270 | 10 | 566 | 40 | 47.5 | 2.42 | 6.26 | 0.88
1652 | Júcar | ES10460190001000E | L' ALCUDIA - BENIMODO | 2024-08-28 | 7.5 | 2 | 498 | 12 | 324 | 11 | 664 | 38 | 73 | 6.52 | 8.75 | 0.9
1652 | Júcar | ES10460190001000E | L' ALCUDIA - BENIMODO | 2024-09-10 | 6.8 | 3 | 257 | 8 | 392 | 8 | 817 | 48 | 68.4 | 10.5 | 11.6 | 0.87
1652 | Júcar | ES10460190001000E | L' ALCUDIA - BENIMODO | 2024-09-17 | 7.6 | 2 | 321 | 8 | 332 | 8 | 696 | 46 | 69.5 | 11.6 | 9.61 | 1.3
1652 | Júcar | ES10460190001000E | L' ALCUDIA - BENIMODO | 2024-10-10 | 8.8 | 3 | 77 | 5 | 126 | 15 | 277 | 49 | 44.5 | 6.86 | 5.3 | 1.17
1652 | Júcar | ES10460190001000E | L' ALCUDIA - BENIMODO | 2024-10-23 | 7.8 | 1 | 266 | 5 | 151 | 10 | 313 | 26 | 34.5 | 8.6 | 6.56 | 0.77
1652 | Júcar | ES10460190001000E | L' ALCUDIA - BENIMODO | 2024-12-04 | 7.5 | 51 | 182 | 31 | 148 | 6 | 395 | 33 | 48.3 | 7.1 | 7.58 | 1.28
1652 | Júcar | ES10460190001000E | L' ALCUDIA - BENIMODO | 2024-12-19 | 7.5 | 22 | 195 | 10 | 146 | 5 | 323 | 31 | 66.5 | 6.26 | 8.36 | 0.83
1652 | Júcar | ES10460190001000E | L' ALCUDIA - BENIMODO | 2024-12-22 | 7.1 | 28 | 98 | 15 | 238 | 5 | 519 | 32 | 71 | 4.36 | 8.7 | 0.51
391 | Júcar | ES10120740000000E | LA LLOSA | 2024-02-19 | 7.9 | 14 | 128 | 14 | 247 | 13 | 506 | 61 | 98 | 55.5 | 10.7 | 2.36
391 | Júcar | ES10120740000000E | LA LLOSA | 2024-04-11 | 8 | 10 | 158 | 11 | 249 | 10 | 486 | 38 | 64 | 29.8 | 7.87 | 4.43
391 | Júcar | ES10120740000000E | LA LLOSA | 2024-06-06 | 7.9 | 13 | 172 | 18 | 251 | 15 | 529 | 37 | 74 | 30.4 | 8.86 | 0.91
391 | Júcar | ES10120740000000E | LA LLOSA | 2024-08-12 | 7.6 | 6 | 76 | 8 | 169 | 8 | 331 | 26 | 40 | 16.4 | 5.76 | 0.76
391 | Júcar | ES10120740000000E | LA LLOSA | 2024-10-28 | 7.9 | 9 | 72 | 14 | 86 | 4 | 190 | 23 | 47 | 11.8 | 3.49 | 0.83
391 | Júcar | ES10120740000000E | LA LLOSA | 2024-12-01 | 7.8 | 11 | 100 | 9 | 176 | 11 | 453 | 34 | 79 | 40 | 7.26 | 0.51
1107 | Ebro | ES10120750000000E | LA MATA | 2024-01-18 | 7.8 | 4 | 126 | 4 | 290 | 2 | 443 | 57 | 71.3 | 37.4 | 6.91 | 7.81
1107 | Ebro | ES10120750000000E | LA MATA | 2024-03-17 | 7.9 | 7 | 208 | 13 | 420 | 2 | 599 | 41 | 88.5 | 34.8 | 8.92 | 7.07
1107 | Ebro | ES10120750000000E | LA MATA | 2024-05-23 | 7.6 | 3 | 112 | 6 | 310 | 5 | 434 | 36 | 87.1 | 36.5 | 7.52 | 6.92
1107 | Ebro | ES10120750000000E | LA MATA | 2024-07-18 | 7.8 | 5 | 184 | 4 | 322 | 4 | 463 | 42 | 72.7 | 43.5 | 8.48 | 8.01
1107 | Ebro | ES10120750000000E | LA MATA | 2024-09-17 | 7.7 | 3 | 367 | 5 | 500 | 3 | 860 | 33 | 91.5 | 41.3 | 8.96 | 8.6
1107 | Ebro | ES10120750000000E | LA MATA | 2024-11-13 | 7.8 | 10 | 295 | 12 | 210 | 4 | 403 | 47 | 30.4 | 44.9 | 4.28 | 6.37
182 | Júcar | ES10031140001020E | LA ROMANA | 2024-01-17 | 7.78 | 4 | 82 | 9 | 120 | 5 | 218 | 27 | 53.6 | 8.14 | 4.53 | 3.02
182 | Júcar | ES10031140001020E | LA ROMANA | 2024-02-05 | 7.6 | 5 | 192 | 12 | 380 | 6 | 595 | 38 | 102 | 13.3 | 9.69 | 4.69
182 | Júcar | ES10031140001020E | LA ROMANA | 2024-03-13 | 7.84 | 2 | 208 | 5 | 500 | 5 | 831 | 32 | 125 | 9.33 | 12.3 | 4.6
182 | Júcar | ES10031140001020E | LA ROMANA | 2024-04-24 | 7.83 | 4 | 152 | 10 | 300 | 7 | 558 | 38 | 124 | 6.4 | 13.4 | 6.09
182 | Júcar | ES10031140001020E | LA ROMANA | 2024-05-20 | 7.72 | 7 | 225 | 15 | 540 | 5 | 820 | 48 | 122 | 6.62 | 12.2 | 10.1
182 | Júcar | ES10031140001020E | LA ROMANA | 2024-06-10 | 8.08 | 3 | 268 | 6 | 400 | 5 | 679 | 30 | 139 | 4.62 | 12.2 | 4.47
182 | Júcar | ES10031140001020E | LA ROMANA | 2024-07-08 | 7.95 | 3 | 592 | 5 | 440 | 5 | 1045 | 27 | 141 | 3.92 | 23.3 | 4.13
182 | Júcar | ES10031140001020E | LA ROMANA | 2024-08-09 | 7.92 | 2 | 52 | 9 | 10 | 5 | 148 | 28 | 39.7 | 4.1 | 3.59 | 7.97
182 | Júcar | ES10031140001020E | LA ROMANA | 2024-09-16 | 8 | 2 | 143 | 3 | 320 | 5 | 496 | 22 | 59.1 | 20.1 | 12.7 | 9.72
182 | Júcar | ES10031140001020E | LA ROMANA | 2024-10-14 | 7.83 | 1 | 244 | 5 | 520 | 5 | 778 | 25 | 185 | 20.7 | 15.4 | 6.89
182 | Júcar | ES10031140001020E | LA ROMANA | 2024-11-11 | 7.78 | 2 | 196 | 3 | 420 | 5 | 737 | 21 | 143 | 8.14 | 14 | 3.82
182 | Júcar | ES10031140001020E | LA ROMANA | 2024-12-23 | 7.8 | 5 | 365 | 15 | 580 | 6 | 1045 | 43 | 132 | 9.88 | 13.8 | 6.95
1910 | Júcar | ES10121030000000E | LA SERRATELLA | 2024-02-25 | 7.7 | 8 | 408 | 12 | 370 | 4 | 681 | 41 | 71.9 | 33.9 | 8.68 | 5.53
1910 | Júcar | ES10121030000000E | LA SERRATELLA | 2024-05-20 | 7.8 | 14 | 17 | 13 | 8 | 2 | 29 | 31 | 10.4 | 16.3 | 1.31 | 4.48
1910 | Júcar | ES10121030000000E | LA SERRATELLA | 2024-07-31 | 8.1 | 4 | 1050 | 7 | 600 | 3 | 1570 | 44 | 98.4 | 29.4 | 16.3 | 4.21
1910 | Júcar | ES10121030000000E | LA SERRATELLA | 2024-10-15 | 7.6 | 5 | 58 | 7 | 35 | 10 | 90 | 32 | 14.3 | 9.35 | 1.01 | 2.45
1674 | Júcar | ES10121190000000E | LA TORRE D'EN BESORA | 2024-01-31 | 7.8 | 5 | 328 | 5 | 250 | 10 | 406 | 51 | 69.9 | 77.7 | 9.83 | 7.94
1674 | Júcar | ES10121190000000E | LA TORRE D'EN BESORA | 2024-05-19 | 7.3 | 13 | 136 | 20 | 75 | 8 | 184 | 51 | 42.6 | 49.4 | 4.25 | 5.37
1674 | Júcar | ES10121190000000E | LA TORRE D'EN BESORA | 2024-07-16 | 7.6 | 3 | 58 | 5 | 125 | 3 | 176 | 32 | 21.5 | 28.3 | 2.4 | 3.39
1674 | Júcar | ES10121190000000E | LA TORRE D'EN BESORA | 2024-10-15 | 7.4 | 9 | 83 | 11 | 85 | 15 | 200 | 41 | 37.2 | 40.4 | 4.26 | 5.32
433 | Júcar | ES10121200000000E | LA TORRE D'EN DOMÉNEC | 2024-01-24 | 8.1 | 4 | 47 | 3 | 40 | 4 | 134 | 29 | 28.4 | 25.5 | 2.89 | 3.82
433 | Júcar | ES10121200000000E | LA TORRE D'EN DOMÉNEC | 2024-04-15 | 7.9 | 3 | 100 | 4 | 140 | 2 | 364 | 33 | 47.5 | 23.7 | 5.06 | 5.17
433 | Júcar | ES10121200000000E | LA TORRE D'EN DOMÉNEC | 2024-07-30 | 8.2 | 6 | 214 | 7 | 340 | 8 | 533 | 50 | 78.2 | 51.1 | 7.48 | 5.94
433 | Júcar | ES10121200000000E | LA TORRE D'EN DOMÉNEC | 2024-10-10 | 8 | 5 | 50 | 4 | 78 | 8 | 138 | 32 | 29 | 17.1 | 3.12 | 3.86
662 | Júcar | ES10031340000000E | LA VALL D'ALCALA | 2024-01-05 | 7.55 | 2 | 149 | 3 | 260 | 5 | 480 | 26 | 79.4 | 10.1 | 8.54 | 0.43
662 | Júcar | ES10031340000000E | LA VALL D'ALCALA | 2024-04-08 | 7.59 | 5 | 260 | 6 | 500 | 5 | 830 | 44 | 125 | 32.3 | 11.9 | 1.71
662 | Júcar | ES10031340000000E | LA VALL D'ALCALA | 2024-07-16 | 7.54 | 4 | 300 | 4 | 520 | 5 | 739 | 38 | 92.3 | 5.51 | 11.7 | 2.13
662 | Júcar | ES10031340000000E | LA VALL D'ALCALA | 2024-10-21 | 7.52 | 4 | 110 | 11 | 360 | 6 | 555 | 51 | 116 | 4.95 | 10.2 | 16.7
1165 | Júcar | ES10031350000000E | LA VALL D'EBO | 2024-01-05 | 7.48 | 8 | 110 | 22 | 260 | 8 | 418 | 55 | 57.6 | 15.7 | 7.19 | 5.3
1165 | Júcar | ES10031350000000E | LA VALL D'EBO | 2024-04-08 | 7.6 | 9 | 174 | 14 | 210 | 5 | 390 | 75 | 81.7 | 49.8 | 8.04 | 3.42
1165 | Júcar | ES10031350000000E | LA VALL D'EBO | 2024-07-16 | 7.62 | 3 | 112 | 5 | 100 | 6 | 390 | 27 | 57.7 | 3.78 | 8.65 | 2.21
1165 | Júcar | ES10031350000000E | LA VALL D'EBO | 2024-10-01 | 7.67 | 2 | 68 | 3 | 200 | 5 | 313 | 25 | 42 | 15.9 | 5.9 | 6.2
231 | Júcar | ES10121260002010E | LA VALL D'UIXO | 2024-01-09 | 7.8 | 7 | 320 | 9 | 327 | 9 | 671 | 38 | 77 | 44.5 | 8.84 | 2.96
231 | Júcar | ES10121260002010E | LA VALL D'UIXO | 2024-01-22 | 7.9 | 9 | 236 | 10 | 261 | 10 | 528 | 43 | 66 | 36.5 | 7.71 | 4.11
231 | Júcar | ES10121260002010E | LA VALL D'UIXO | 2024-02-04 | 7.9 | 9 | 272 | 9 | 284 | 9 | 569 | 38 | 80 | 35 | 8.49 | 4.75
231 | Júcar | ES10121260002010E | LA VALL D'UIXO | 2024-02-20 | 7.9 | 11 | 260 | 11 | 275 | 11 | 559 | 53 | 73 | 36 | 9.29 | 4.52
231 | Júcar | ES10121260002010E | LA VALL D'UIXO | 2024-03-07 | 7.9 | 15 | 378 | 20 | 362 | 18 | 729 | 50 | 76 | 42.4 | 9.84 | 6.22
231 | Júcar | ES10121260002010E | LA VALL D'UIXO | 2024-03-19 | 7.9 | 10 | 312 | 12 | 324 | 12 | 706 | 49 | 81 | 54.5 | 9.3 | 5.42
231 | Júcar | ES10121260002010E | LA VALL D'UIXO | 2024-04-03 | 7.8 | 9 | 248 | 9 | 238 | 9 | 497 | 47 | 67 | 42 | 8.46 | 7.18
231 | Júcar | ES10121260002010E | LA VALL D'UIXO | 2024-04-25 | 7.9 | 5 | 260 | 7 | 218 | 6 | 529 | 33 | 74 | 17 | 8.44 | 5.06
231 | Júcar | ES10121260002010E | LA VALL D'UIXO | 2024-05-02 | 7.9 | 4 | 226 | 5 | 250 | 7 | 461 | 31 | 68 | 41 | 7.28 | 5.85
231 | Júcar | ES10121260002010E | LA VALL D'UIXO | 2024-05-22 | 7.8 | 16 | 148 | 19 | 209 | 17 | 420 | 49 | 60 | 51 | 6.63 | 5.31
231 | Júcar | ES10121260002010E | LA VALL D'UIXO | 2024-06-03 | 7.8 | 14 | 188 | 20 | 276 | 19 | 558 | 56 | 75 | 49 | 7.91 | 7.95
231 | Júcar | ES10121260002010E | LA VALL D'UIXO | 2024-06-20 | 7.8 | 12 | 260 | 11 | 280 | 12 | 566 | 32 | 72 | 41 | 8.43 | 0.24
231 | Júcar | ES10121260002010E | LA VALL D'UIXO | 2024-07-03 | 7.9 | 5 | 288 | 5 | 329 | 6 | 684 | 29 | 65 | 14.6 | 8.42 | 6.63
231 | Júcar | ES10121260002010E | LA VALL D'UIXO | 2024-07-18 | 7.9 | 2 | 196 | 5 | 234 | 5 | 484 | 26 | 58 | 8.8 | 7.11 | 5.04
231 | Júcar | ES10121260002010E | LA VALL D'UIXO | 2024-08-04 | 7.8 | 2 | 184 | 4 | 607 | 4 | 1200 | 26 | 73 | 5.4 | 9.2 | 4.11
231 | Júcar | ES10121260002010E | LA VALL D'UIXO | 2024-08-20 | 7.7 | 2 | 312 | 3 | 294 | 4 | 602 | 23 | 65 | 7.2 | 8.92 | 2.52
231 | Júcar | ES10121260002010E | LA VALL D'UIXO | 2024-09-05 | 7.9 | 2 | 120 | 6 | 153 | 7 | 302 | 32 | 33 | 19 | 3.75 | 4.01
231 | Júcar | ES10121260002010E | LA VALL D'UIXO | 2024-09-18 | 7.9 | 3 | 292 | 8 | 329 | 10 | 705 | 32 | 73 | 25.6 | 8.48 | 1.74
231 | Júcar | ES10121260002010E | LA VALL D'UIXO | 2024-10-02 | 7.9 | 4 | 224 | 5 | 244 | 5 | 554 | 22 | 63 | 23.4 | 7.41 | 2.02
231 | Júcar | ES10121260002010E | LA VALL D'UIXO | 2024-10-24 | 7.9 | 4 | 264 | 4 | 190 | 3 | 394 | 19 | 109 | 12.2 | 8.46 | 2.38
231 | Júcar | ES10121260002010E | LA VALL D'UIXO | 2024-11-04 | 7.8 | 3 | 118 | 4 | 162 | 6 | 314 | 24 | 45 | 13.1 | 4.16 | 2.9
231 | Júcar | ES10121260002010E | LA VALL D'UIXO | 2024-11-21 | 7.9 | 4 | 144 | 7 | 188 | 6 | 363 | 33 | 53 | 17 | 5.17 | 3.79
231 | Júcar | ES10121260002010E | LA VALL D'UIXO | 2024-12-02 | 7.8 | 4 | 232 | 6 | 241 | 9 | 552 | 33 | 70 | 35 | 7.13 | 2.43
231 | Júcar | ES10121260002010E | LA VALL D'UIXO | 2024-12-19 | 7.9 | 6 | 240 | 6 | 297 | 7 | 594 | 32 | 67 | 20.4 | 7.45 | 3.53
239 | Júcar | ES10031390004010E | LA VILA JOIOSA | 2024-01-02 | 7.49 | 3 | 324 | 6 | 540 | 5 | 1224 | 53 | 86.1 | 9.21 | 9.76 | 0.62
239 | Júcar | ES10031390004010E | LA VILA JOIOSA | 2024-01-17 | 7.71 | 3 | 345 | 8 | 460 | 5 | 806 | 54 | 89 | 7.35 | 9.28 | 0.87
239 | Júcar | ES10031390004010E | LA VILA JOIOSA | 2024-02-08 | 7.58 | 4 | 356 | 8 | 460 | 6 | 698 | 51 | 81.4 | 9.91 | 8.44 | 1.73
239 | Júcar | ES10031390004010E | LA VILA JOIOSA | 2024-02-26 | 7.7 | 4 | 485 | 7 | 580 | 6 | 970 | 51 | 80.8 | 8.6 | 10.3 | 0.7
239 | Júcar | ES10031390004010E | LA VILA JOIOSA | 2024-03-11 | 7.66 | 3 | 320 | 4 | 440 | 5 | 755 | 51 | 77 | 11.6 | 9.08 | 0.98
239 | Júcar | ES10031390004010E | LA VILA JOIOSA | 2024-03-25 | 7.81 | 4 | 480 | 12 | 480 | 12 | 987 | 63 | 92.8 | 9.84 | 11.5 | 1.3
239 | Júcar | ES10031390004010E | LA VILA JOIOSA | 2024-04-09 | 7.07 | 4 | 336 | 9 | 540 | 6 | 851 | 49 | 81.9 | 7.45 | 9.54 | 0.73
239 | Júcar | ES10031390004010E | LA VILA JOIOSA | 2024-04-25 | 7.8 | 4 | 352 | 6 | 460 | 5 | 815 | 54 | 94.8 | 9.56 | 9.97 | 1.16
239 | Júcar | ES10031390004010E | LA VILA JOIOSA | 2024-05-02 | 7.79 | 5 | 209 | 7 | 400 | 6 | 675 | 54 | 73 | 7.97 | 8.29 | 1.26
239 | Júcar | ES10031390004010E | LA VILA JOIOSA | 2024-05-15 | 7.69 | 4 | 330 | 12 | 440 | 11 | 753 | 65 | 81.1 | 7.3 | 9.31 | 1.21
239 | Júcar | ES10031390004010E | LA VILA JOIOSA | 2024-06-05 | 7.42 | 5 | 375 | 11 | 540 | 5 | 942 | 46 | 88.1 | 19.7 | 10.8 | 0.86
239 | Júcar | ES10031390004010E | LA VILA JOIOSA | 2024-06-25 | 7.67 | 4 | 287 | 7 | 440 | 7 | 782 | 45 | 83.1 | 10.2 | 9.14 | 1.39
239 | Júcar | ES10031390004010E | LA VILA JOIOSA | 2024-07-04 | 7.76 | 2 | 307 | 6 | 420 | 5 | 760 | 38 | 84.5 | 10.5 | 8.75 | 1.1
239 | Júcar | ES10031390004010E | LA VILA JOIOSA | 2024-07-25 | 7.55 | 3 | 297 | 6 | 440 | 5 | 842 | 41 | 89 | 11.3 | 9.68 | 1.55
239 | Júcar | ES10031390004010E | LA VILA JOIOSA | 2024-08-08 | 7.79 | 4 | 333 | 7 | 480 | 5 | 782 | 41 | 88.4 | 11.2 | 9.79 | 1.15
239 | Júcar | ES10031390004010E | LA VILA JOIOSA | 2024-08-28 | 7.39 | 4 | 320 | 6 | 500 | 5 | 794 | 48 | 88 | 12.2 | 8.49 | 2.36
239 | Júcar | ES10031390004010E | LA VILA JOIOSA | 2024-09-05 | 7.61 | 4 | 220 | 10 | 440 | 18 | 783 | 55 | 83.3 | 9.84 | 8.88 | 3.17
239 | Júcar | ES10031390004010E | LA VILA JOIOSA | 2024-09-19 | 7.43 | 7 | 383 | 15 | 480 | 21 | 825 | 65 | 94 | 13 | 8.87 | 2.87
239 | Júcar | ES10031390004010E | LA VILA JOIOSA | 2024-10-10 | 7.52 | 4 | 300 | 7 | 380 | 5 | 725 | 52 | 70.3 | 6.78 | 8.53 | 0.87
239 | Júcar | ES10031390004010E | LA VILA JOIOSA | 2024-10-30 | 7.77 | 4 | 260 | 8 | 420 | 5 | 695 | 39 | 70.6 | 6.48 | 8.15 | 1.1
239 | Júcar | ES10031390004010E | LA VILA JOIOSA | 2024-11-11 | 7.63 | 5 | 247 | 7 | 340 | 5 | 648 | 41 | 9.57 | 11.5 | 8.5 | 0.6
239 | Júcar | ES10031390004010E | LA VILA JOIOSA | 2024-11-27 | 7.6 | 5 | 220 | 9 | 220 | 5 | 593 | 46 | 64.7 | 8.2 | 7.28 | 0.64
239 | Júcar | ES10031390004010E | LA VILA JOIOSA | 2024-12-02 | 7.32 | 4 | 257 | 12 | 340 | 5 | 596 | 39 | 73.3 | 8.11 | 7.77 | 0.73
239 | Júcar | ES10031390004010E | LA VILA JOIOSA | 2024-12-26 | 7.66 | 6 | 257 | 11 | 340 | 5 | 596 | 56 | 73.3 | 10.8 | 7.77 | 0.91
221 | Júcar | ES10121220000000E | LES USERES | 2024-01-08 | 7.8 | 5 | 194 | 4 | 280 | 2 | 556 | 20 | 92.7 | 7.65 | 11.4 | 0.86
221 | Júcar | ES10121220000000E | LES USERES | 2024-02-20 | 7.8 | 3 | 212 | 4 | 440 | 2 | 701 | 24 | 84 | 4.16 | 9.32 | 0.58
221 | Júcar | ES10121220000000E | LES USERES | 2024-03-25 | 7.9 | 6 | 140 | 9 | 145 | 2 | 260 | 26 | 34.9 | 3.01 | 4 | 0.76
221 | Júcar | ES10121220000000E | LES USERES | 2024-04-03 | 7.8 | 4 | 200 | 3 | 390 | 2 | 588 | 20 | 88.5 | 7.24 | 8.55 | 0.33
221 | Júcar | ES10121220000000E | LES USERES | 2024-05-07 | 7.8 | 2 | 256 | 4 | 430 | 3 | 745 | 20 | 82.2 | 1.99 | 9.6 | 1.04
221 | Júcar | ES10121220000000E | LES USERES | 2024-06-04 | 8 | 4 | 172 | 5 | 244 | 2 | 508 | 23 | 82.6 | 2.14 | 7.09 | 1.98
221 | Júcar | ES10121220000000E | LES USERES | 2024-07-29 | 7.8 | 4 | 178 | 6 | 380 | 2 | 738 | 28 | 71.5 | 12.6 | 8.76 | 0.97
221 | Júcar | ES10121220000000E | LES USERES | 2024-08-20 | 7.9 | 4 | 206 | 5 | 300 | 2 | 470 | 24 | 76 | 2.98 | 7.8 | 0.98
221 | Júcar | ES10121220000000E | LES USERES | 2024-09-04 | 7.9 | 6 | 70 | 7 | 110 | 2 | 284 | 19 | 37 | 1.62 | 2.9 | 0.83
221 | Júcar | ES10121220000000E | LES USERES | 2024-10-27 | 7.8 | 10 | 78 | 12 | 85 | 4 | 150 | 23 | 30.1 | 2.05 | 2.64 | 0.8
221 | Júcar | ES10121220000000E | LES USERES | 2024-11-19 | 7.7 | 4 | 200 | 2 | 320 | 2 | 503 | 19 | 62.6 | 3.74 | 5.19 | 0.53
221 | Júcar | ES10121220000000E | LES USERES | 2024-12-15 | 7.6 | 4 | 236 | 3 | 390 | 2 | 721 | 17 | 69.1 | 14.3 | 7.52 | 0.53
45 | Júcar | ES10030810001010E | LLIBER - JALON | 2024-01-30 | 7.99 | 3 | 170 | 4 | 180 | 5 | 347 | 17 | 43.9 | 4.82 | 4.94 | 0.79
45 | Júcar | ES10030810001010E | LLIBER - JALON | 2024-02-20 | 7.88 | 3 | 223 | 7 | 230 | 5 | 405 | 14 | 42.1 | 5.65 | 5.25 | 0.62
45 | Júcar | ES10030810001010E | LLIBER - JALON | 2024-03-27 | 8.08 | 1 | 160 | 2 | 270 | 5 | 347 | 10 | 45.1 | 3.47 | 5.17 | 0.22
45 | Júcar | ES10030810001010E | LLIBER - JALON | 2024-04-29 | 7.75 | 5 | 188 | 5 | 250 | 5 | 456 | 20 | 54.7 | 2.69 | 6.51 | 1.65
45 | Júcar | ES10030810001010E | LLIBER - JALON | 2024-05-21 | 7.89 | 4 | 483 | 6 | 400 | 5 | 775 | 25 | 59.3 | 3.3 | 8.93 | 2.01
45 | Júcar | ES10030810001010E | LLIBER - JALON | 2024-06-27 | 8.02 | 2 | 236 | 3 | 280 | 5 | 561 | 13 | 64.4 | 1.74 | 9.05 | 1.28
45 | Júcar | ES10030810001010E | LLIBER - JALON | 2024-07-22 | 7.72 | 2 | 220 | 2 | 320 | 5 | 612 | 21 | 79.7 | 2.5 | 9.3 | 3.94
45 | Júcar | ES10030810001010E | LLIBER - JALON | 2024-08-22 | 7.98 | 2 | 250 | 2 | 400 | 7 | 670 | 22 | 81.3 | 2.91 | 9.55 | 1.79
45 | Júcar | ES10030810001010E | LLIBER - JALON | 2024-09-02 | 7.65 | 5 | 236 | 13 | 195 | 8 | 385 | 27 | 31.1 | 3.58 | 4.16 | 0.88
45 | Júcar | ES10030810001010E | LLIBER - JALON | 2024-10-24 | 7.89 | 1 | 288 | 3 | 175 | 5 | 328 | 15 | 48 | 2.23 | 4.88 | 0.66
45 | Júcar | ES10030810001010E | LLIBER - JALON | 2024-11-20 | 7.84 | 1 | 36 | 4 | 43 | 5 | 60 | 11 | 10.9 | 5.59 | 1.02 | 0.16
45 | Júcar | ES10030810001010E | LLIBER - JALON | 2024-12-03 | 7.84 | 5 | 99 | 23 | 90 | 8 | 296 | 33 | 16.2 | 7.82 | 2.04 | 0.79
2007 | Júcar | ES10461470000000E | LLIRIA - P.I. LES CARRASES | 2024-01-11 | 7.8 | 13 | 466 | 26 | 451 | 25 | 939 | 82 | 37 | 8 | 6.63 | 1.35
2007 | Júcar | ES10461470000000E | LLIRIA - P.I. LES CARRASES | 2024-01-31 | 7.8 | 23 | 508 | 31 | 343 | 30 | 691 | 107 | 33 | 11 | 4.41 | 1.57
2007 | Júcar | ES10461470000000E | LLIRIA - P.I. LES CARRASES | 2024-02-07 | 7.9 | 16 | 428 | 26 | 309 | 18 | 663 | 46 | 29 | 8 | 5.02 | 0.99
2007 | Júcar | ES10461470000000E | LLIRIA - P.I. LES CARRASES | 2024-02-28 | 7.8 | 7 | 392 | 20 | 397 | 19 | 1080 | 46 | 52 | 7.4 | 9.94 | 0.6
2007 | Júcar | ES10461470000000E | LLIRIA - P.I. LES CARRASES | 2024-03-10 | 7.8 | 28 | 372 | 29 | 653 | 34 | 1330 | 108 | 31 | 5.2 | 5.02 | 2.21
2007 | Júcar | ES10461470000000E | LLIRIA - P.I. LES CARRASES | 2024-03-24 | 7.9 | 51 | 400 | 60 | 367 | 64 | 754 | 170 | 43 | 8.6 | 12.9 | 2.52
2007 | Júcar | ES10461470000000E | LLIRIA - P.I. LES CARRASES | 2024-04-09 | 7.8 | 32 | 680 | 59 | 474 | 50 | 971 | 155 | 40 | 6.8 | 7.5 | 2.91
2007 | Júcar | ES10461470000000E | LLIRIA - P.I. LES CARRASES | 2024-04-29 | 7.8 | 18 | 1340 | 37 | 1080 | 38 | 2010 | 83 | 52 | 10.4 | 12.6 | 1.56
2007 | Júcar | ES10461470000000E | LLIRIA - P.I. LES CARRASES | 2024-05-08 | 7.8 | 16 | 296 | 32 | 423 | 32 | 946 | 194 | 29 | 9.4 | 5.09 | 1.99
2007 | Júcar | ES10461470000000E | LLIRIA - P.I. LES CARRASES | 2024-05-29 | 7.9 | 26 | 216 | 27 | 488 | 23 | 1010 | 74 | 42 | 25.5 | 6.57 | 3.65
2007 | Júcar | ES10461470000000E | LLIRIA - P.I. LES CARRASES | 2024-06-10 | 7.8 | 11 | 604 | 13 | 555 | 17 | 1140 | 78 | 33 | 4.4 | 5.1 | 1.49
2007 | Júcar | ES10461470000000E | LLIRIA - P.I. LES CARRASES | 2024-06-30 | 7.8 | 22 | 228 | 13 | 396 | 24 | 823 | 119 | 17 | 7.4 | 3.59 | 0.98
2007 | Júcar | ES10461470000000E | LLIRIA - P.I. LES CARRASES | 2024-07-09 | 7.8 | 6 | 644 | 16 | 817 | 15 | 1642 | 92 | 49 | 4.6 | 10.4 | 0.9
2007 | Júcar | ES10461470000000E | LLIRIA - P.I. LES CARRASES | 2024-07-30 | 7.8 | 50 | 264 | 64 | 521 | 67 | 1060 | 181 | 41 | 5.4 | 7.42 | 1.11
2007 | Júcar | ES10461470000000E | LLIRIA - P.I. LES CARRASES | 2024-08-08 | 7.6 | 260 | 538 | 239 | 802 | 199 | 1890 | 936 | 33 | 38 | 8.38 | 5.99
2007 | Júcar | ES10461470000000E | LLIRIA - P.I. LES CARRASES | 2024-08-29 | 7.8 | 5 | 112 | 11 | 226 | 10 | 466 | 41 | 24 | 8 | 4.8 | 1.63
2007 | Júcar | ES10461470000000E | LLIRIA - P.I. LES CARRASES | 2024-09-10 | 7.8 | 158 | 312 | 108 | 413 | 148 | 823 | 479 | 31 | 17.5 | 4.85 | 3.37
2007 | Júcar | ES10461470000000E | LLIRIA - P.I. LES CARRASES | 2024-09-29 | 7.8 | 10 | 452 | 21 | 461 | 13 | 1160 | 57 | 22 | 4.2 | 5.62 | 0.53
2007 | Júcar | ES10461470000000E | LLIRIA - P.I. LES CARRASES | 2024-10-06 | 7.9 | 74 | 748 | 241 | 879 | 177 | 1770 | 394 | 41 | 24 | 11.1 | 2.81
2007 | Júcar | ES10461470000000E | LLIRIA - P.I. LES CARRASES | 2024-10-29 | 7.8 | 78 | 242 | 30 | 288 | 74 | 516 | 171 | 29 | 17.6 | 3.51 | 1.14
2007 | Júcar | ES10461470000000E | LLIRIA - P.I. LES CARRASES | 2024-11-07 | 7.8 | 23 | 398 | 48 | 372 | 23 | 795 | 112 | 28 | 10.4 | 4.79 | 1.3
2007 | Júcar | ES10461470000000E | LLIRIA - P.I. LES CARRASES | 2024-11-28 | 7.8 | 16 | 68 | 41 | 172 | 20 | 331 | 39 | 30 | 9.6 | 2.48 | 0.93
2007 | Júcar | ES10461470000000E | LLIRIA - P.I. LES CARRASES | 2024-12-09 | 7.8 | 5 | 238 | 6 | 224 | 6 | 439 | 46 | 49 | 9.9 | 4.73 | 1.93
2007 | Júcar | ES10461470000000E | LLIRIA - P.I. LES CARRASES | 2024-12-26 | 7.8 | 3 | 812 | 6 | 365 | 9 | 889 | 26 | 40 | 2.8 | 3.5 | 0.31
394 | Júcar | ES10461510000000E | LLOCNOU D'EN FENOLLET | 2024-02-04 | 7.7 | 10 | 360 | 14 | 390 | 2 | 845 | 41 | 97.5 | 33.8 | 10.4 | 3.27
394 | Júcar | ES10461510000000E | LLOCNOU D'EN FENOLLET | 2024-04-08 | 8 | 6 | 116 | 10 | 350 | 2 | 356 | 35 | 60.9 | 28.8 | 7.38 | 6.67
394 | Júcar | ES10461510000000E | LLOCNOU D'EN FENOLLET | 2024-06-26 | 8.1 | 3 | 380 | 4 | 360 | 2 | 639 | 22 | 81.9 | 8.63 | 10.1 | 4.81
394 | Júcar | ES10461510000000E | LLOCNOU D'EN FENOLLET | 2024-08-01 | 7.7 | 6 | 148 | 6 | 200 | 12 | 304 | 21 | 52.2 | 2.35 | 7.76 | 3.13
394 | Júcar | ES10461510000000E | LLOCNOU D'EN FENOLLET | 2024-11-07 | 7.7 | 5 | 36 | 8 | 32 | 2 | 73 | 21 | 21.9 | 13.7 | 2.69 | 3.13
394 | Júcar | ES10461510000000E | LLOCNOU D'EN FENOLLET | 2024-12-11 | 7.8 | 8 | 41 | 14 | 70 | 2 | 134 | 25 | 37.7 | 16 | 3.93 | 3.83
126 | Júcar | ES10461570001010E | LLOSA DE RANES | 2024-01-09 | 7.3 | 8 | 547 | 8 | 760 | 6 | 1430 | 36 | 88.8 | 3.02 | 16.1 | 0.55
126 | Júcar | ES10461570001010E | LLOSA DE RANES | 2024-02-01 | 7.9 | 10 | 1300 | 18 | 500 | 2 | 2000 | 27 | 69.7 | 9.31 | 19.6 | 0.28
126 | Júcar | ES10461570001010E | LLOSA DE RANES | 2024-03-13 | 7.8 | 10 | 556 | 8 | 600 | 2 | 1200 | 27 | 98 | 3.73 | 16.3 | 0.27
126 | Júcar | ES10461570001010E | LLOSA DE RANES | 2024-04-16 | 7.5 | 1 | 704 | 3 | 700 | 3 | 1520 | 24 | 72.4 | 2.3 | 16 | 0.41
126 | Júcar | ES10461570001010E | LLOSA DE RANES | 2024-05-14 | 7.7 | 5 | 416 | 7 | 422 | 2 | 834 | 23 | 66.8 | 3.8 | 11.9 | 0.38
126 | Júcar | ES10461570001010E | LLOSA DE RANES | 2024-06-20 | 7.8 | 2 | 550 | 3 | 780 | 3 | 1160 | 21 | 74.9 | 2.37 | 19.8 | 3.81
126 | Júcar | ES10461570001010E | LLOSA DE RANES | 2024-07-07 | 7.4 | 4 | 257 | 4 | 360 | 2 | 579 | 28 | 72 | 4.3 | 12.4 | 2.53
126 | Júcar | ES10461570001010E | LLOSA DE RANES | 2024-08-04 | 7.9 | 3 | 365 | 4 | 600 | 3 | 881 | 20 | 104 | 2.59 | 13.9 | 0.54
126 | Júcar | ES10461570001010E | LLOSA DE RANES | 2024-09-23 | 7.4 | 3 | 310 | 2 | 480 | 2 | 788 | 20 | 68.9 | 7.37 | 14.8 | 0.63
126 | Júcar | ES10461570001010E | LLOSA DE RANES | 2024-10-01 | 7.9 | 7 | 728 | 11 | 510 | 8 | 1220 | 30 | 93.2 | 7.19 | 13.2 | 0.28
126 | Júcar | ES10461570001010E | LLOSA DE RANES | 2024-11-18 | 7.3 | 4 | 444 | 4 | 500 | 2 | 898 | 22 | 63 | 2.01 | 16.6 | 0.11
126 | Júcar | ES10461570001010E | LLOSA DE RANES | 2024-12-11 | 7.7 | 4 | 640 | 4 | 760 | 2 | 864 | 29 | 52.1 | 1.43 | 14.1 | 0.37
127 | Júcar | ES10461500001010E | LLUTXENT | 2024-01-10 | 7.9 | 5 | 503 | 9 | 480 | 3 | 1020 | 36 | 93.6 | 11.7 | 11 | 1.3
127 | Júcar | ES10461500001010E | LLUTXENT | 2024-02-11 | 7.7 | 4 | 356 | 6 | 440 | 2 | 672 | 29 | 91.9 | 14.1 | 9.23 | 1.26
127 | Júcar | ES10461500001010E | LLUTXENT | 2024-03-20 | 8.1 | 7 | 360 | 4 | 560 | 8 | 912 | 42 | 90.1 | 11.3 | 9.44 | 3.69
127 | Júcar | ES10461500001010E | LLUTXENT | 2024-04-29 | 8.1 | 14 | 220 | 22 | 350 | 15 | 531 | 59 | 72.4 | 45.8 | 5.79 | 6.32
127 | Júcar | ES10461500001010E | LLUTXENT | 2024-05-07 | 8.2 | 8 | 460 | 12 | 440 | 8 | 813 | 48 | 98.3 | 30.6 | 9.63 | 0.9
127 | Júcar | ES10461500001010E | LLUTXENT | 2024-06-27 | 7.8 | 4 | 475 | 7 | 380 | 2 | 758 | 30 | 64.8 | 25.2 | 8.28 | 3.73
127 | Júcar | ES10461500001010E | LLUTXENT | 2024-07-22 | 8 | 3 | 343 | 5 | 390 | 5 | 542 | 32 | 60.8 | 17.6 | 7.24 | 4.91
127 | Júcar | ES10461500001010E | LLUTXENT | 2024-08-11 | 8.1 | 3 | 323 | 6 | 210 | 4 | 389 | 33 | 52 | 2.84 | 9.02 | 5.82
127 | Júcar | ES10461500001010E | LLUTXENT | 2024-09-16 | 7.7 | 5 | 200 | 9 | 280 | 6 | 445 | 30 | 46.1 | 20.7 | 5.74 | 5.32
127 | Júcar | ES10461500001010E | LLUTXENT | 2024-10-15 | 7.8 | 3 | 288 | 3 | 400 | 6 | 624 | 37 | 55.6 | 4.62 | 6.46 | 5.75
127 | Júcar | ES10461500001010E | LLUTXENT | 2024-11-11 | 7.8 | 2 | 412 | 4 | 530 | 2 | 1020 | 20 | 70 | 13.5 | 8.48 | 2.64
127 | Júcar | ES10461500001010E | LLUTXENT | 2024-12-10 | 7.9 | 3 | 258 | 3 | 460 | 2 | 591 | 27 | 59.4 | 12.3 | 7.06 | 4.08
1676 | Júcar | ES10461480000000E | LORIGUILLA - MASIA DEL CONDE | 2024-01-29 | 7.8 | 3 | 388 | 3 | 621 | 3 | 1250 | 32 | 92 | 11 | 10.8 | 8.5
1676 | Júcar | ES10461480000000E | LORIGUILLA - MASIA DEL CONDE | 2024-02-26 | 7.9 | 20 | 292 | 12 | 322 | 11 | 657 | 40 | 69 | 9.2 | 10.6 | 2.32
1676 | Júcar | ES10461480000000E | LORIGUILLA - MASIA DEL CONDE | 2024-03-26 | 7.9 | 2 | 376 | 4 | 423 | 3 | 869 | 38 | 73 | 6.6 | 18.2 | 2.67
1676 | Júcar | ES10461480000000E | LORIGUILLA - MASIA DEL CONDE | 2024-04-22 | 7.9 | 1 | 268 | 3 | 262 | 3 | 523 | 17 | 57 | 10 | 10.3 | 1.6
1676 | Júcar | ES10461480000000E | LORIGUILLA - MASIA DEL CONDE | 2024-05-09 | 7.8 | 1 | 458 | 3 | 337 | 4 | 692 | 34 | 83 | 23.6 | 19.7 | 3.36
1676 | Júcar | ES10461480000000E | LORIGUILLA - MASIA DEL CONDE | 2024-06-11 | 7.9 | 4 | 176 | 5 | 251 | 4 | 490 | 26 | 41 | 18.6 | 15.2 | 7.15
1676 | Júcar | ES10461480000000E | LORIGUILLA - MASIA DEL CONDE | 2024-07-08 | 7.9 | 3 | 360 | 6 | 398 | 5 | 808 | 27 | 73 | 20 | 17.7 | 2.06
1676 | Júcar | ES10461480000000E | LORIGUILLA - MASIA DEL CONDE | 2024-08-11 | 7.6 | 2 | 108 | 4 | 175 | 4 | 363 | 15 | 23 | 5 | 3.16 | 5.92
1676 | Júcar | ES10461480000000E | LORIGUILLA - MASIA DEL CONDE | 2024-09-11 | 7.8 | 2 | 288 | 6 | 295 | 4 | 631 | 20 | 57 | 6.2 | 11.2 | 7.97
1676 | Júcar | ES10461480000000E | LORIGUILLA - MASIA DEL CONDE | 2024-10-07 | 7.8 | 3 | 268 | 3 | 350 | 3 | 693 | 14 | 58 | 6.4 | 8.01 | 5.53
1676 | Júcar | ES10461480000000E | LORIGUILLA - MASIA DEL CONDE | 2024-11-10 | 7.9 | 1 | 174 | 3 | 265 | 5 | 571 | 17 | 69 | 7.4 | 7.03 | 4.33
1676 | Júcar | ES10461480000000E | LORIGUILLA - MASIA DEL CONDE | 2024-12-10 | 7.8 | 2 | 588 | 6 | 373 | 8 | 810 | 21 | 64 | 8.8 | 7.37 | 5.82
269 | Júcar | ES10461490000000E | LOSA DEL OBISPO | 2024-01-15 | 7.6 | 1 | 127 | 5 | 240 | 5 | 405 | 14 | 46 | 4.7 | 6.35 | 3.05
269 | Júcar | ES10461490000000E | LOSA DEL OBISPO | 2024-03-03 | 7.7 | 1 | 137 | 5 | 160 | 5 | 355 | 10 | 47 | 21 | 4.67 | 3.72
269 | Júcar | ES10461490000000E | LOSA DEL OBISPO | 2024-05-20 | 7.6 | 1 | 84 | 5 | 115 | 5 | 192 | 17 | 32 | 1.2 | 5.45 | 2.47
269 | Júcar | ES10461490000000E | LOSA DEL OBISPO | 2024-07-21 | 7.7 | 1 | 306 | 5 | 480 | 6 | 702 | 17 | 65 | 7.7 | 7.91 | 2.69
269 | Júcar | ES10461490000000E | LOSA DEL OBISPO | 2024-09-23 | 7.5 | 2 | 116 | 5 | 115 | 5 | 194 | 10 | 33 | 1.5 | 3.29 | 1.64
269 | Júcar | ES10461490000000E | LOSA DEL OBISPO | 2024-11-07 | 7.5 | 1 | 56 | 5 | 58 | 5 | 125 | 19 | 25 | 16 | 3.14 | 2.23
129 | Júcar | ES10120720000000E | LUCENA DEL CID | 2024-01-29 | 7.8 | 6 | 202 | 6 | 240 | 2 | 442 | 34 | 60.9 | 9.3 | 6.08 | 1.12
129 | Júcar | ES10120720000000E | LUCENA DEL CID | 2024-02-20 | 7.4 | 9 | 264 | 16 | 220 | 5 | 348 | 52 | 73.2 | 16.8 | 6.49 | 2.37
129 | Júcar | ES10120720000000E | LUCENA DEL CID | 2024-03-25 | 7.9 | 8 | 132 | 6 | 90 | 2 | 193 | 29 | 26.6 | 7.56 | 3.37 | 0.9
129 | Júcar | ES10120720000000E | LUCENA DEL CID | 2024-04-03 | 7.7 | 7 | 356 | 7 | 300 | 4 | 553 | 46 | 71.9 | 14.5 | 6.51 | 1.61
129 | Júcar | ES10120720000000E | LUCENA DEL CID | 2024-05-07 | 7.6 | 6 | 76 | 8 | 180 | 3 | 302 | 34 | 59.2 | 14.4 | 4.49 | 1.74
129 | Júcar | ES10120720000000E | LUCENA DEL CID | 2024-06-12 | 7.5 | 13 | 248 | 20 | 203 | 6 | 334 | 36 | 64.7 | 14.1 | 4.9 | 1.39
129 | Júcar | ES10120720000000E | LUCENA DEL CID | 2024-07-01 | 7.6 | 21 | 255 | 27 | 150 | 2 | 309 | 54 | 60.5 | 20.1 | 4.93 | 1.77
129 | Júcar | ES10120720000000E | LUCENA DEL CID | 2024-08-20 | 7.9 | 7 | 213 | 10 | 210 | 6 | 367 | 29 | 59.7 | 13.4 | 4.65 | 0.69
129 | Júcar | ES10120720000000E | LUCENA DEL CID | 2024-09-03 | 7.8 | 6 | 363 | 9 | 170 | 5 | 765 | 39 | 88.2 | 17 | 8.4 | 0.79
129 | Júcar | ES10120720000000E | LUCENA DEL CID | 2024-10-14 | 7.7 | 5 | 134 | 5 | 200 | 2 | 309 | 31 | 40.1 | 15.7 | 3.71 | 0.92
129 | Júcar | ES10120720000000E | LUCENA DEL CID | 2024-11-19 | 7.6 | 6 | 138 | 12 | 175 | 2 | 389 | 36 | 55.2 | 15.5 | 5.22 | 1.01
129 | Júcar | ES10120720000000E | LUCENA DEL CID | 2024-12-16 | 7.5 | 7 | 198 | 8 | 210 | 2 | 367 | 26 | 53 | 12.7 | 5.95 | 0.95
492 | Júcar | ES10120730000000E | LUDIENTE | 2024-02-18 | 7.9 | 3 | 48 | 4 | 62 | 6 | 124 | 33 | 80 | 24.6 | 7.51 | 3.98
492 | Júcar | ES10120730000000E | LUDIENTE | 2024-04-11 | 7.8 | 5 | 146 | 3 | 164 | 4 | 362 | 27 | 77 | 17.2 | 9.24 | 5.72
492 | Júcar | ES10120730000000E | LUDIENTE | 2024-06-18 | 7.9 | 2 | 106 | 3 | 200 | 2 | 402 | 19 | 76 | 21.2 | 6.53 | 4.55
492 | Júcar | ES10120730000000E | LUDIENTE | 2024-08-22 | 7.8 | 22 | 498 | 15 | 521 | 14 | 1080 | 53 | 123 | 32.5 | 16.9 | 6.69
492 | Júcar | ES10120730000000E | LUDIENTE | 2024-10-21 | 7.8 | 4 | 174 | 4 | 157 | 4 | 332 | 23 | 80 | 38 | 6.6 | 5.22
492 | Júcar | ES10120730000000E | LUDIENTE | 2024-12-17 | 7.5 | 5 | 69 | 4 | 94 | 5 | 190 | 29 | 43 | 37 | 4.02 | 4.12
130 | Júcar | ES10461580001010E | MACASTRE | 2024-02-02 | 7.6 | 7 | 3610 | 12 | 3200 | 22 | 7420 | 65 | 230 | 21 | 38.9 | 0.98
130 | Júcar | ES10461580001010E | MACASTRE | 2024-04-05 | 7.4 | 6 | 123 | 13 | 390 | 10 | 646 | 38 | 110 | 15 | 9.97 | 3.87
130 | Júcar | ES10461580001010E | MACASTRE | 2024-06-14 | 7.6 | 12 | 250 | 17 | 250 | 5 | 408 | 43 | 83 | 25 | 7.35 | 2.93
130 | Júcar | ES10461580001010E | MACASTRE | 2024-08-06 | 7.6 | 23 | 158 | 44 | 240 | 27 | 384 | 64 | 76 | 31 | 6.77 | 2.76
130 | Júcar | ES10461580001010E | MACASTRE | 2024-10-04 | 7.2 | 10 | 308 | 20 | 430 | 9 | 670 | 48 | 120 | 20.1 | 9.11 | 3.24
130 | Júcar | ES10461580001010E | MACASTRE | 2024-12-16 | 7 | 35 | 1510 | 66 | 860 | 56 | 1420 | 126 | 48 | 17 | 5.72 | 1.86
132 | Júcar | ES10461220001010E | MANCOMUNITAT DE LES VALLS | 2024-01-25 | 7.7 | 4 | 230 | 5 | 226 | 5 | 450 | 32 | 72 | 9.2 | 7.74 | 2.94
132 | Júcar | ES10461220001010E | MANCOMUNITAT DE LES VALLS | 2024-02-25 | 7.8 | 3 | 252 | 5 | 297 | 6 | 604 | 28 | 76 | 15.2 | 8.91 | 1.39
132 | Júcar | ES10461220001010E | MANCOMUNITAT DE LES VALLS | 2024-03-11 | 7.8 | 4 | 340 | 6 | 360 | 7 | 743 | 31 | 133 | 15.4 | 12.4 | 3.04
132 | Júcar | ES10461220001010E | MANCOMUNITAT DE LES VALLS | 2024-04-08 | 7.8 | 4 | 336 | 4 | 346 | 5 | 713 | 44 | 119 | 17.6 | 11.6 | 3.2
132 | Júcar | ES10461220001010E | MANCOMUNITAT DE LES VALLS | 2024-05-12 | 7.8 | 6 | 400 | 10 | 417 | 10 | 843 | 59 | 90 | 19 | 10.4 | 2.56
132 | Júcar | ES10461220001010E | MANCOMUNITAT DE LES VALLS | 2024-06-26 | 7.7 | 4 | 336 | 3 | 392 | 4 | 809 | 30 | 135 | 13.8 | 11.7 | 2.06
132 | Júcar | ES10461220001010E | MANCOMUNITAT DE LES VALLS | 2024-07-23 | 7.7 | 2 | 226 | 6 | 328 | 6 | 669 | 37 | 65 | 18.2 | 8.01 | 3.71
132 | Júcar | ES10461220001010E | MANCOMUNITAT DE LES VALLS | 2024-08-13 | 8 | 13 | 210 | 7 | 205 | 8 | 425 | 22 | 41 | 33.5 | 5.6 | 3.53
132 | Júcar | ES10461220001010E | MANCOMUNITAT DE LES VALLS | 2024-09-12 | 7.8 | 2 | 198 | 4 | 245 | 4 | 498 | 22 | 63 | 9.2 | 7.72 | 4.18
132 | Júcar | ES10461220001010E | MANCOMUNITAT DE LES VALLS | 2024-10-27 | 7.7 | 4 | 106 | 5 | 158 | 4 | 306 | 17 | 49 | 11.6 | 4.3 | 1.89
132 | Júcar | ES10461220001010E | MANCOMUNITAT DE LES VALLS | 2024-11-11 | 7.8 | 3 | 232 | 5 | 309 | 8 | 689 | 20 | 59 | 8.8 | 7.17 | 0.76
132 | Júcar | ES10461220001010E | MANCOMUNITAT DE LES VALLS | 2024-12-01 | 7.7 | 10 | 248 | 5 | 271 | 8 | 609 | 25 | 71 | 11.8 | 7.07 | 1.99
133 | Júcar | ES10460260001010E | MANCOMUNITAT DEL MARQUESAT | 2024-01-25 | 8 | 2 | 107 | 7 | 206 | 9 | 426 | 39 | 60.5 | 3.82 | 5.85 | 0.44
133 | Júcar | ES10460260001010E | MANCOMUNITAT DEL MARQUESAT | 2024-02-20 | 7.7 | 1 | 299 | 5 | 348 | 5 | 720 | 80 | 44 | 8.29 | 13.6 | 0.2
133 | Júcar | ES10460260001010E | MANCOMUNITAT DEL MARQUESAT | 2024-03-06 | 7.1 | 2 | 74 | 7 | 305 | 7 | 621 | 64 | 43.4 | 6.03 | 4.5 | 4.65
133 | Júcar | ES10460260001010E | MANCOMUNITAT DEL MARQUESAT | 2024-04-21 | 7.5 | 1 | 50 | 5 | 114 | 5 | 241 | 35 | 27.5 | 5.98 | 2.68 | 1.86
133 | Júcar | ES10460260001010E | MANCOMUNITAT DEL MARQUESAT | 2024-05-26 | 7.6 | 2 | 38 | 7 | 236 | 6 | 520 | 33 | 66 | 20 | 6.03 | 1.03
133 | Júcar | ES10460260001010E | MANCOMUNITAT DEL MARQUESAT | 2024-06-04 | 7.4 | 1 | 173 | 5 | 286 | 5 | 585 | 30 | 110 | 5.58 | 11.9 | 4.08
133 | Júcar | ES10460260001010E | MANCOMUNITAT DEL MARQUESAT | 2024-07-18 | 7.8 | 1 | 80 | 5 | 90 | 5 | 180 | 20 | 60.5 | 8.09 | 5.25 | 3
133 | Júcar | ES10460260001010E | MANCOMUNITAT DEL MARQUESAT | 2024-08-13 | 7.2 | 1 | 92 | 5 | 129 | 5 | 314 | 30 | 58.5 | 5.68 | 8.38 | 4.12
133 | Júcar | ES10460260001010E | MANCOMUNITAT DEL MARQUESAT | 2024-09-16 | 7.9 | 3 | 131 | 9 | 179 | 5 | 457 | 29 | 67.5 | 9.3 | 8.36 | 3.11
133 | Júcar | ES10460260001010E | MANCOMUNITAT DEL MARQUESAT | 2024-10-24 | 7.8 | 2 | 50 | 5 | 96 | 10 | 222 | 23 | 50.5 | 6.35 | 4.86 | 2.84
133 | Júcar | ES10460260001010E | MANCOMUNITAT DEL MARQUESAT | 2024-11-20 | 7 | 1 | 59 | 5 | 143 | 5 | 330 | 19 | 51.5 | 20.2 | 9.43 | 4.14
133 | Júcar | ES10460260001010E | MANCOMUNITAT DEL MARQUESAT | 2024-12-03 | 7.9 | 4 | 318 | 6 | 238 | 5 | 474 | 17 | 10.5 | 8.7 | 7.46 | 4.01
134 | Júcar | ES10461610001010E | MARINES | 2024-01-28 | 7.8 | 6 | 384 | 3 | 446 | 5 | 920 | 43 | 92 | 18 | 21.3 | 1.14
134 | Júcar | ES10461610001010E | MARINES | 2024-03-27 | 7.8 | 7 | 100 | 7 | 137 | 7 | 309 | 24 | 74 | 15.2 | 6.95 | 0.64
134 | Júcar | ES10461610001010E | MARINES | 2024-05-30 | 7.7 | 12 | 208 | 13 | 201 | 13 | 424 | 117 | 65 | 45.5 | 7.98 | 2.86
134 | Júcar | ES10461610001010E | MARINES | 2024-07-28 | 7.7 | 4 | 108 | 10 | 163 | 10 | 346 | 35 | 62 | 43 | 5.92 | 2.18
134 | Júcar | ES10461610001010E | MARINES | 2024-09-23 | 7.7 | 3 | 104 | 5 | 167 | 12 | 359 | 43 | 47 | 11.4 | 5.52 | 3.25
134 | Júcar | ES10461610001010E | MARINES | 2024-11-27 | 7.7 | 9 | 148 | 10 | 195 | 14 | 390 | 74 | 63 | 26.8 | 6.83 | 1.32
1974 | Júcar | ES10461610002000E | MARINES VIEJO | 2024-01-28 | 7.8 | 5 | 74 | 5 | 32 | 4 | 71 | 18 | 40 | 16.2 | 3.58 | 2.54
1974 | Júcar | ES10461610002000E | MARINES VIEJO | 2024-03-27 | 7.9 | 4 | 43 | 6 | 31 | 6 | 71 | 20 | 23 | 10 | 2.67 | 2.37
1974 | Júcar | ES10461610002000E | MARINES VIEJO | 2024-05-30 | 7.9 | 9 | 76 | 11 | 89 | 10 | 172 | 26 | 28 | 9.6 | 3.21 | 3.23
1974 | Júcar | ES10461610002000E | MARINES VIEJO | 2024-07-28 | 7.9 | 2 | 114 | 9 | 135 | 6 | 285 | 13 | 46 | 7.2 | 5.65 | 2.94
1974 | Júcar | ES10461610002000E | MARINES VIEJO | 2024-09-23 | 7.8 | 3 | 14 | 7 | 16 | 3 | 53 | 13 | 15 | 14.5 | 2.18 | 4.8
1974 | Júcar | ES10461610002000E | MARINES VIEJO | 2024-11-27 | 7.8 | 6 | 21 | 6 | 21 | 6 | 46 | 25 | 16 | 11.8 | 1.81 | 1.3
1988 | Júcar | ES10461630001010E | MASSALFASSAR - P.I. EL MANAR | 2024-02-28 | 7.8 | 7 | 126 | 14 | 210 | 5 | 318 | 44 | 45 | 19 | 5.04 | 3.64
1988 | Júcar | ES10461630001010E | MASSALFASSAR - P.I. EL MANAR | 2024-04-25 | 8.2 | 394 | 214 | 36 | 160 | 70 | 221 | 142 | 25 | 30 | 1.75 | 2.93
1988 | Júcar | ES10461630001010E | MASSALFASSAR - P.I. EL MANAR | 2024-06-06 | 7.8 | 1 | 1620 | 5 | 1600 | 5 | 4230 | 34 | 130 | 8.4 | 13.1 | 2.35
1988 | Júcar | ES10461630001010E | MASSALFASSAR - P.I. EL MANAR | 2024-08-08 | 7.5 | 5 | 114 | 8 | 155 | 11 | 233 | 41 | 38 | 11 | 4 | 1.83
1988 | Júcar | ES10461630001010E | MASSALFASSAR - P.I. EL MANAR | 2024-10-10 | 7.5 | 5 | 164 | 9 | 145 | 6 | 281 | 38 | 33 | 13 | 3.78 | 1.38
1988 | Júcar | ES10461630001010E | MASSALFASSAR - P.I. EL MANAR | 2024-12-19 | 7.6 | 111 | 91 | 41 | 120 | 34 | 254 | 110 | 31 | 27 | 2.38 | 2.63
2033 | Júcar | ES10120760000000E | MATET | 2024-03-03 | 7.6 | 3 | 316 | 4 | 232 | 10 | 601 | 51 | 73 | 54.5 | 8.27 | 6.35
2033 | Júcar | ES10120760000000E | MATET | 2024-06-09 | 7.6 | 2 | 392 | 3 | 261 | 3 | 569 | 35 | 70 | 40 | 5.62 | 4.07
2033 | Júcar | ES10120760000000E | MATET | 2024-09-02 | 7.6 | 3 | 70 | 6 | 67 | 5 | 156 | 28 | 29 | 8.8 | 4.25 | 3.17
2033 | Júcar | ES10120760000000E | MATET | 2024-12-08 | 7.7 | 15 | 144 | 21 | 169 | 20 | 321 | 40 | 66 | 45 | 6.76 | 3.58
1064 | Júcar | ES10461670000000E | MILLARES | 2024-02-19 | 7.5 | 2 | 112 | 6 | 43 | 5 | 107 | 18 | 21.9 | 3.22 | 3.21 | 1.07
1064 | Júcar | ES10461670000000E | MILLARES | 2024-04-11 | 7.3 | 1 | 79 | 7 | 92 | 5 | 198 | 16 | 21.3 | 2.64 | 3.32 | 2.3
1064 | Júcar | ES10461670000000E | MILLARES | 2024-06-27 | 8.7 | 2 | 54 | 5 | 72 | 5 | 151 | 17 | 29.8 | 7.61 | 2.96 | 5.6
1064 | Júcar | ES10461670000000E | MILLARES | 2024-08-05 | 6.9 | 2 | 226 | 8 | 403 | 9 | 903 | 24 | 77.4 | 19.7 | 13 | 6.15
1064 | Júcar | ES10461670000000E | MILLARES | 2024-11-06 | 7.9 | 1 | 49 | 5 | 47 | 5 | 83 | 8 | 19.6 | 3.34 | 4.02 | 1.57
1064 | Júcar | ES10461670000000E | MILLARES | 2024-12-02 | 7.5 | 3 | 1152 | 7 | 658 | 5 | 1161 | 11 | 43.8 | 12.8 | 7.34 | 3.22
396 | Júcar | ES10030860000000E | MILLENA | 2024-01-08 | 7.53 | 27 | 131 | 14 | 300 | 5 | 474 | 41 | 99.2 | 21.4 | 9.49 | 2.59
396 | Júcar | ES10030860000000E | MILLENA | 2024-04-16 | 7.24 | 50 | 620 | 10 | 720 | 6 | 1445 | 60 | 119 | 12.7 | 15.9 | 8.14
396 | Júcar | ES10030860000000E | MILLENA | 2024-07-05 | 7.32 | 12 | 340 | 12 | 640 | 6 | 936 | 41 | 103 | 8.2 | 11.3 | 4.89
396 | Júcar | ES10030860000000E | MILLENA | 2024-10-11 | 7.46 | 5 | 95 | 4 | 185 | 5 | 381 | 37 | 81.8 | 32.4 | 8.91 | 0.98
136 | Júcar | ES10461700001020E | MOIXENT | 2024-01-24 | 8.1 | 3 | 780 | 4 | 434 | 2 | 942 | 21 | 80.8 | 10 | 11 | 4.59
136 | Júcar | ES10461700001020E | MOIXENT | 2024-02-19 | 7.9 | 3 | 412 | 2 | 460 | 2 | 743 | 23 | 78 | 10.5 | 9.04 | 4.39
136 | Júcar | ES10461700001020E | MOIXENT | 2024-03-21 | 8 | 12 | 364 | 28 | 490 | 2 | 803 | 44 | 98.6 | 6.5 | 8.94 | 3.76
136 | Júcar | ES10461700001020E | MOIXENT | 2024-04-18 | 8.1 | 2 | 272 | 2 | 430 | 2 | 773 | 20 | 77.4 | 6.28 | 8.81 | 3.97
136 | Júcar | ES10461700001020E | MOIXENT | 2024-05-13 | 7.9 | 3 | 676 | 5 | 650 | 6 | 1250 | 26 | 87.4 | 5.13 | 11.3 | 4.5
136 | Júcar | ES10461700001020E | MOIXENT | 2024-06-02 | 8.4 | 3 | 340 | 4 | 470 | 9 | 929 | 25 | 106 | 6.87 | 10.7 | 3.62
136 | Júcar | ES10461700001020E | MOIXENT | 2024-07-24 | 8.1 | 2 | 450 | 3 | 390 | 5 | 720 | 27 | 53.9 | 8.05 | 7.12 | 4.23
136 | Júcar | ES10461700001020E | MOIXENT | 2024-08-18 | 7.8 | 3 | 373 | 4 | 210 | 7 | 503 | 24 | 70.2 | 11.5 | 7.7 | 6.23
136 | Júcar | ES10461700001020E | MOIXENT | 2024-09-24 | 7.7 | 2 | 300 | 4 | 370 | 2 | 652 | 23 | 53.7 | 16 | 6.76 | 7.02
136 | Júcar | ES10461700001020E | MOIXENT | 2024-11-18 | 7.6 | 4 | 244 | 5 | 261 | 2 | 510 | 29 | 69.7 | 5.69 | 7.1 | 1.24
136 | Júcar | ES10461700001020E | MOIXENT | 2024-11-20 | 8.1 | 7 | 340 | 6 | 500 | 2 | 733 | 18 | 74.5 | 11.5 | 9.36 | 4.33
136 | Júcar | ES10461700001020E | MOIXENT | 2024-12-04 | 8 | 11 | 324 | 12 | 306 | 4 | 689 | 23 | 60 | 8.33 | 6.74 | 3.34
1753 | Júcar | ES10461700001010E | MOIXENT - CUMBRES DE VALENCIA | 2024-02-20 | 7.4 | 2 | 190 | 2 | 210 | 2 | 388 | 21 | 45 | 7.12 | 5.78 | 4.35
1753 | Júcar | ES10461700001010E | MOIXENT - CUMBRES DE VALENCIA | 2024-04-17 | 7.6 | 3 | 200 | 4 | 330 | 2 | 614 | 25 | 80.6 | 2.95 | 13.09 | 4.36
1753 | Júcar | ES10461700001010E | MOIXENT - CUMBRES DE VALENCIA | 2024-06-02 | 7.6 | 5 | 503 | 6 | 390 | 9 | 1180 | 29 | 85.8 | 16.1 | 8.69 | 4.4
1753 | Júcar | ES10461700001010E | MOIXENT - CUMBRES DE VALENCIA | 2024-08-19 | 7.6 | 3 | 1520 | 4 | 1160 | 2 | 2000 | 31 | 138 | 2.98 | 22.5 | 7.38
1753 | Júcar | ES10461700001010E | MOIXENT - CUMBRES DE VALENCIA | 2024-11-20 | 7.2 | 4 | 3510 | 5 | 1890 | 2 | 3720 | 27 | 100 | 3.91 | 19.8 | 4.35
1753 | Júcar | ES10461700001010E | MOIXENT - CUMBRES DE VALENCIA | 2024-12-04 | 7.7 | 4 | 812 | 6 | 555 | 2 | 1300 | 22 | 86.6 | 14.9 | 9.39 | 4.44
1904 | Júcar | ES10120770002010E1 | MONCOFA | 2024-01-08 | 7.7 | 3 | 56 | 6 | 33 | 5 | 75 | 12 | 24 | 6.4 | 2.18 | 1.64
1904 | Júcar | ES10120770002010E1 | MONCOFA | 2024-01-23 | 7.7 | 5 | 35 | 11 | 34 | 10 | 78 | 23 | 23 | 7.4 | 2.15 | 1.57
1904 | Júcar | ES10120770002010E1 | MONCOFA | 2024-02-06 | 7.7 | 3 | 68 | 5 | 36 | 5 | 89 | 18 | 27 | 8.2 | 3.04 | 1.67
1904 | Júcar | ES10120770002010E1 | MONCOFA | 2024-02-21 | 7.7 | 3 | 45 | 3 | 41 | 3 | 89 | 17 | 22 | 6.6 | 2.8 | 1.9
1904 | Júcar | ES10120770002010E1 | MONCOFA | 2024-03-07 | 7.7 | 5 | 216 | 7 | 132 | 6 | 268 | 17 | 29 | 7 | 4.27 | 2.37
1904 | Júcar | ES10120770002010E1 | MONCOFA | 2024-03-21 | 7.6 | 3 | 66 | 3 | 44 | 2 | 93 | 15 | 44 | 4.6 | 2.86 | 2.33
1904 | Júcar | ES10120770002010E1 | MONCOFA | 2024-04-02 | 7.8 | 2 | 136 | 5 | 91 | 6 | 187 | 18 | 30 | 6.6 | 3.55 | 2.01
1904 | Júcar | ES10120770002010E1 | MONCOFA | 2024-04-24 | 7.7 | 3 | 57 | 6 | 51 | 5 | 116 | 23 | 28 | 5 | 3.07 | 1.94
1904 | Júcar | ES10120770002010E1 | MONCOFA | 2024-05-05 | 7.7 | 3 | 76 | 3 | 52 | 3 | 108 | 17 | 36 | 4.8 | 3.74 | 2.16
1904 | Júcar | ES10120770002010E1 | MONCOFA | 2024-05-23 | 7.8 | 3 | 156 | 7 | 168 | 8 | 258 | 17 | 36 | 2 | 4.5 | 2.02
1904 | Júcar | ES10120770002010E1 | MONCOFA | 2024-06-04 | 7.8 | 2 | 132 | 4 | 98 | 3 | 205 | 16 | 35 | 1.2 | 4.06 | 1.66
1904 | Júcar | ES10120770002010E1 | MONCOFA | 2024-06-25 | 7.8 | 4 | 196 | 8 | 195 | 7 | 407 | 36 | 46 | 2.8 | 5.46 | 0.74
1904 | Júcar | ES10120770002010E1 | MONCOFA | 2024-07-04 | 7.8 | 4 | 68 | 7 | 70 | 6 | 144 | 25 | 22 | 2 | 1.66 | 0.94
1904 | Júcar | ES10120770002010E1 | MONCOFA | 2024-07-21 | 7.8 | 3 | 208 | 6 | 232 | 7 | 455 | 32 | 64 | 2.4 | 6.82 | 0.99
1904 | Júcar | ES10120770002010E1 | MONCOFA | 2024-08-06 | 7.6 | 4 | 636 | 10 | 646 | 10 | 1320 | 24 | 85 | 1.2 | 11.5 | 1.7
1904 | Júcar | ES10120770002010E1 | MONCOFA | 2024-08-19 | 7.7 | 3 | 118 | 7 | 185 | 8 | 388 | 26 | 49 | 3.8 | 5.52 | 2.1
1904 | Júcar | ES10120770002010E1 | MONCOFA | 2024-09-08 | 7.8 | 1 | 168 | 3 | 139 | 3 | 308 | 13 | 36 | 2 | 4.81 | 1.18
1904 | Júcar | ES10120770002010E1 | MONCOFA | 2024-09-19 | 7.7 | 3 | 76 | 10 | 43 | 4 | 152 | 19 | 12 | 1.3 | 8.61 | 0.11
1904 | Júcar | ES10120770002010E1 | MONCOFA | 2024-10-01 | 7.8 | 1 | 120 | 3 | 114 | 2 | 224 | 11 | 29 | 2.4 | 3.29 | 2.8
1904 | Júcar | ES10120770002010E1 | MONCOFA | 2024-10-23 | 7.8 | 8 | 29 | 10 | 13 | 4 | 48 | 18 | 10 | 3.8 | 1.08 | 1.36
1904 | Júcar | ES10120770002010E1 | MONCOFA | 2024-11-05 | 7.6 | 3 | 20 | 8 | 27 | 5 | 65 | 20 | 32 | 3.6 | 0.81 | 1.11
1904 | Júcar | ES10120770002010E1 | MONCOFA | 2024-11-24 | 7.7 | 5 | 110 | 7 | 60 | 4 | 129 | 16 | 30 | 9.2 | 2.62 | 1.04
1904 | Júcar | ES10120770002010E1 | MONCOFA | 2024-12-03 | 7.8 | 2 | 92 | 5 | 48 | 4 | 132 | 12 | 26 | 2.4 | 2.47 | 0.4
1904 | Júcar | ES10120770002010E1 | MONCOFA | 2024-12-23 | 7.7 | 3 | 74 | 6 | 36 | 6 | 92 | 17 | 28 | 10.8 | 3.2 | 0.55
493 | Júcar | ES10030890000000E | MONOVAR - PEDANIAS | 2024-01-31 | 7.74 | 4 | 84 | 13 | 250 | 5 | 423 | 28 | 99 | 28.5 | 8.62 | 9.88
493 | Júcar | ES10030890000000E | MONOVAR - PEDANIAS | 2024-03-04 | 7.56 | 3 | 100 | 4 | 260 | 5 | 453 | 30 | 81.7 | 1.87 | 8.03 | 5.34
493 | Júcar | ES10030890000000E | MONOVAR - PEDANIAS | 2024-05-02 | 7.6 | 8 | 344 | 8 | 360 | 5 | 1235 | 30 | 95.6 | 2.49 | 8.84 | 6.41
493 | Júcar | ES10030890000000E | MONOVAR - PEDANIAS | 2024-07-08 | 7.55 | 3 | 68 | 7 | 140 | 6 | 290 | 23 | 77.2 | 9.98 | 6.07 | 1.75
493 | Júcar | ES10030890000000E | MONOVAR - PEDANIAS | 2024-09-16 | 7.59 | 6 | 83 | 12 | 190 | 5 | 388 | 34 | 70.2 | 15.3 | 8.17 | 8.76
493 | Júcar | ES10030890000000E | MONOVAR - PEDANIAS | 2024-11-11 | 7.3 | 1 | 52 | 2 | 160 | 5 | 329 | 10 | 67.9 | 7.15 | 6.7 | 0.81
516 | Júcar | ES10120780000000E | MONTAN | 2024-02-13 | 7.8 | 2 | 96 | 3 | 67 | 2 | 146 | 10 | 25 | 1.3 | 3.16 | 2.18
516 | Júcar | ES10120780000000E | MONTAN | 2024-04-18 | 7.9 | 2 | 230 | 3 | 133 | 2 | 331 | 5 | 35 | 4 | 5.08 | 0.45
516 | Júcar | ES10120780000000E | MONTAN | 2024-06-17 | 7.8 | 1 | 58 | 3 | 95 | 2 | 189 | 8 | 39 | 1 | 4.02 | 2.35
516 | Júcar | ES10120780000000E | MONTAN | 2024-08-28 | 7.9 | 2 | 216 | 5 | 238 | 5 | 474 | 15 | 52 | 3.6 | 6.38 | 1.41
516 | Júcar | ES10120780000000E | MONTAN | 2024-10-16 | 7.9 | 2 | 51 | 3 | 57 | 2 | 121 | 6 | 37 | 11.2 | 4.09 | 1.21
516 | Júcar | ES10120780000000E | MONTAN | 2024-12-16 | 7.8 | 3 | 206 | 3 | 185 | 5 | 387 | 17 | 67 | 12 | 5.26 | 1.75
397 | Júcar | ES10120790000000E | MONTANEJOS | 2024-01-16 | 7.9 | 3 | 110 | 3 | 52 | 2 | 114 | 7 | 18 | 2.8 | 2.44 | 3.62
397 | Júcar | ES10120790000000E | MONTANEJOS | 2024-02-13 | 7.9 | 2 | 63 | 8 | 31 | 2 | 71 | 11 | 15 | 9.6 | 2.26 | 4.7
397 | Júcar | ES10120790000000E | MONTANEJOS | 2024-03-14 | 7.9 | 2 | 72 | 4 | 51 | 4 | 105 | 11 | 18 | 2.6 | 2.25 | 3.04
397 | Júcar | ES10120790000000E | MONTANEJOS | 2024-04-18 | 7.9 | 4 | 72 | 6 | 38 | 3 | 100 | 14 | 26 | 19.2 | 3.17 | 1.13
397 | Júcar | ES10120790000000E | MONTANEJOS | 2024-05-13 | 7.8 | 3 | 80 | 4 | 117 | 5 | 236 | 15 | 20 | 16.2 | 3.08 | 2.77
397 | Júcar | ES10120790000000E | MONTANEJOS | 2024-06-17 | 7.9 | 9 | 112 | 5 | 146 | 6 | 286 | 22 | 30 | 24.6 | 3.3 | 4.27
397 | Júcar | ES10120790000000E | MONTANEJOS | 2024-07-14 | 7.9 | 12 | 170 | 10 | 201 | 11 | 428 | 53 | 44 | 34 | 4.97 | 9.9
397 | Júcar | ES10120790000000E | MONTANEJOS | 2024-08-28 | 7.8 | 1 | 184 | 3 | 210 | 2 | 435 | 14 | 55 | 1.1 | 5.14 | 0.9
397 | Júcar | ES10120790000000E | MONTANEJOS | 2024-09-17 | 8 | 1 | 212 | 4 | 201 | 2 | 401 | 8 | 24 | 1 | 4.25 | 3.26
397 | Júcar | ES10120790000000E | MONTANEJOS | 2024-10-16 | 7.8 | 3 | 57 | 5 | 90 | 5 | 189 | 11 | 41 | 12.4 | 3.32 | 1.2
397 | Júcar | ES10120790000000E | MONTANEJOS | 2024-11-12 | 7.9 | 3 | 42 | 4 | 40 | 4 | 85 | 10 | 15 | 13.4 | 1.5 | 2
397 | Júcar | ES10120790000000E | MONTANEJOS | 2024-12-16 | 7.6 | 5 | 45 | 4 | 11 | 2 | 44 | 7 | 16 | 13.4 | 1.46 | 1.44
4 | Júcar | ES10030140002011E | MONTE ORGEGIA | 2024-01-08 | 7.76 | 5 | 300 | 10 | 440 | 5 | 757 | 44 | 81.9 | 59.7 | 9.99 | 4.64
4 | Júcar | ES10030140002011E | MONTE ORGEGIA | 2024-01-29 | 7.79 | 8 | 332 | 22 | 480 | 5 | 798 | 68 | 94.4 | 65.5 | 9.82 | 11
4 | Júcar | ES10030140002011E | MONTE ORGEGIA | 2024-02-12 | 7.64 | 3 | 277 | 10 | 440 | 5 | 700 | 42 | 75.6 | 55.1 | 9.13 | 1.47
4 | Júcar | ES10030140002011E | MONTE ORGEGIA | 2024-02-27 | 7.78 | 5 | 380 | 9 | 540 | 5 | 844 | 41 | 83.3 | 64.6 | 10.6 | 2.81
4 | Júcar | ES10030140002011E | MONTE ORGEGIA | 2024-03-07 | 7.73 | 7 | 380 | 12 | 480 | 5 | 828 | 43 | 87.8 | 69.9 | 10.8 | 3.18
4 | Júcar | ES10030140002011E | MONTE ORGEGIA | 2024-03-21 | 7.78 | 4 | 344 | 9 | 480 | 5 | 869 | 35 | 91.4 | 64.8 | 10.8 | 2.26
4 | Júcar | ES10030140002011E | MONTE ORGEGIA | 2024-04-04 | 7.76 | 6 | 350 | 11 | 480 | 5 | 794 | 38 | 82.3 | 59.4 | 10 | 4.82
4 | Júcar | ES10030140002011E | MONTE ORGEGIA | 2024-04-16 | 7.88 | 11 | 436 | 14 | 500 | 5 | 952 | 45 | 87.6 | 57.8 | 10.9 | 5.75
4 | Júcar | ES10030140002011E | MONTE ORGEGIA | 2024-05-08 | 7.59 | 5 | 308 | 9 | 480 | 5 | 916 | 41 | 86 | 41.1 | 10.2 | 3.02
4 | Júcar | ES10030140002011E | MONTE ORGEGIA | 2024-05-21 | 7.78 | 4 | 348 | 8 | 480 | 5 | 799 | 35 | 92.8 | 48.7 | 11.2 | 1.6
4 | Júcar | ES10030140002011E | MONTE ORGEGIA | 2024-06-03 | 7.79 | 3 | 332 | 9 | 340 | 5 | 794 | 36 | 92.8 | 44.3 | 10.4 | 1.47
4 | Júcar | ES10030140002011E | MONTE ORGEGIA | 2024-06-20 | 7.68 | 3 | 312 | 8 | 440 | 5 | 893 | 35 | 88.4 | 33.1 | 10.6 | 4.91
4 | Júcar | ES10030140002011E | MONTE ORGEGIA | 2024-07-01 | 7.76 | 3 | 376 | 9 | 440 | 5 | 815 | 37 | 76.4 | 42.1 | 9.15 | 4.67
4 | Júcar | ES10030140002011E | MONTE ORGEGIA | 2024-07-16 | 7.74 | 5 | 163 | 9 | 320 | 6 | 546 | 40 | 72.1 | 46.4 | 8.09 | 3.16
4 | Júcar | ES10030140002011E | MONTE ORGEGIA | 2024-08-12 | 7.83 | 3 | 214 | 5 | 300 | 5 | 570 | 32 | 74.6 | 61.5 | 8.33 | 4.57
4 | Júcar | ES10030140002011E | MONTE ORGEGIA | 2024-08-22 | 7.66 | 2 | 287 | 5 | 400 | 6 | 628 | 32 | 81 | 38.2 | 9.51 | 3.73
4 | Júcar | ES10030140002011E | MONTE ORGEGIA | 2024-09-09 | 7.82 | 3 | 197 | 7 | 360 | 6 | 576 | 32 | 70.8 | 37.1 | 8.25 | 1.42
4 | Júcar | ES10030140002011E | MONTE ORGEGIA | 2024-09-29 | 7.93 | 4 | 193 | 5 | 260 | 5 | 527 | 41 | 66.1 | 46.9 | 8.13 | 4.07
4 | Júcar | ES10030140002011E | MONTE ORGEGIA | 2024-10-10 | 7.67 | 2 | 197 | 5 | 340 | 5 | 565 | 41 | 90.2 | 41.1 | 8.96 | 5.63
4 | Júcar | ES10030140002011E | MONTE ORGEGIA | 2024-10-22 | 7.8 | 3 | 290 | 9 | 160 | 5 | 673 | 43 | 73 | 47.7 | 9.02 | 3.63
4 | Júcar | ES10030140002011E | MONTE ORGEGIA | 2024-11-04 | 7.66 | 2 | 213 | 4 | 260 | 5 | 520 | 35 | 70.5 | 32.5 | 7.63 | 2.1
4 | Júcar | ES10030140002011E | MONTE ORGEGIA | 2024-11-21 | 7.61 | 2 | 163 | 3 | 340 | 5 | 597 | 37 | 70.3 | 47 | 8.21 | 3.48
4 | Júcar | ES10030140002011E | MONTE ORGEGIA | 2024-12-02 | 7.65 | 3 | 120 | 6 | 380 | 5 | 533 | 35 | 77.6 | 44.2 | 8.59 | 2.09
4 | Júcar | ES10030140002011E | MONTE ORGEGIA | 2024-12-19 | 7.51 | 2 | 330 | 8 | 420 | 5 | 785 | 34 | 131 | 34.3 | 9.66 | 0.68
1302 | Júcar | ES10461740000000E | MONTESA | 2024-01-24 | 8.2 | 5 | 206 | 7 | 230 | 5 | 393 | 26 | 44.2 | 11.7 | 5.47 | 1.4
1302 | Júcar | ES10461740000000E | MONTESA | 2024-02-19 | 7.7 | 3 | 308 | 5 | 175 | 6 | 346 | 24 | 38.6 | 5.18 | 5.73 | 0.85
1302 | Júcar | ES10461740000000E | MONTESA | 2024-04-17 | 7.9 | 3 | 96 | 4 | 76 | 2 | 139 | 16 | 22.1 | 4.81 | 1.66 | 2.27
1302 | Júcar | ES10461740000000E | MONTESA | 2024-06-03 | 7.9 | 3 | 382 | 5 | 215 | 5 | 332 | 25 | 45.9 | 7.64 | 4.84 | 1.2
1302 | Júcar | ES10461740000000E | MONTESA | 2024-08-18 | 7.7 | 1 | 176 | 2 | 75 | 2 | 250 | 17 | 29.2 | 5.32 | 3.68 | 2.81
1302 | Júcar | ES10461740000000E | MONTESA | 2024-12-03 | 7.9 | 7 | 162 | 4 | 111 | 2 | 220 | 14 | 62.2 | 5.57 | 3.73 | 1.97
398 | Júcar | ES10461750000000E | MONTICHELVO | 2024-01-10 | 7.7 | 6 | 2930 | 6 | 1200 | 3 | 4060 | 31 | 209 | 13.1 | 34.3 | 0.2
398 | Júcar | ES10461750000000E | MONTICHELVO | 2024-03-19 | 7.5 | 1 | 124 | 2 | 150 | 2 | 272 | 19 | 37.7 | 6.74 | 4.48 | 2.82
398 | Júcar | ES10461750000000E | MONTICHELVO | 2024-05-06 | 7.6 | 14 | 240 | 23 | 170 | 22 | 322 | 53 | 48.9 | 33.2 | 5.75 | 8.29
398 | Júcar | ES10461750000000E | MONTICHELVO | 2024-07-28 | 7.9 | 2 | 110 | 3 | 100 | 5 | 186 | 24 | 32.6 | 2.97 | 6.05 | 3.55
398 | Júcar | ES10461750000000E | MONTICHELVO | 2024-09-16 | 7.6 | 2 | 94 | 3 | 80 | 5 | 143 | 18 | 33.3 | 2.05 | 3.05 | 3.71
398 | Júcar | ES10461750000000E | MONTICHELVO | 2024-11-11 | 7.5 | 3 | 1800 | 3 | 940 | 2 | 2010 | 16 | 131 | 5.74 | 25 | 1.96
1756 | Júcar | ES10461720001060E | MONTSERRAT - URB. LA RABASSA | 2024-02-06 | 7 | 8 | 309 | 14 | 214 | 12 | 452 | 76 | 90.7 | 7.01 | 11 | 2.6
1756 | Júcar | ES10461720001060E | MONTSERRAT - URB. LA RABASSA | 2024-04-15 | 7.4 | 2 | 152 | 8 | 120 | 7 | 268 | 35 | 85.7 | 7.46 | 6.9 | 1.83
1756 | Júcar | ES10461720001060E | MONTSERRAT - URB. LA RABASSA | 2024-06-05 | 7.3 | 1 | 138 | 8 | 125 | 7 | 269 | 41 | 44.6 | 8.19 | 4.62 | 2.22
1756 | Júcar | ES10461720001060E | MONTSERRAT - URB. LA RABASSA | 2024-07-16 | 6.7 | 3 | 121 | 6 | 186 | 5 | 405 | 35 | 67.5 | 22.8 | 7.84 | 2.66
1756 | Júcar | ES10461720001060E | MONTSERRAT - URB. LA RABASSA | 2024-10-17 | 7.1 | 2 | 50 | 5 | 102 | 6 | 239 | 27 | 96.1 | 12.3 | 9.26 | 6
1756 | Júcar | ES10461720001060E | MONTSERRAT - URB. LA RABASSA | 2024-11-25 | 7.2 | 4 | 98 | 7 | 129 | 5 | 441 | 16 | 107 | 11.5 | 10.4 | 4.52
1757 | Júcar | ES10461720001120E | MONTSERRAT - URB. VIRGEN DE MONTSERRAT 1 | 2024-02-06 | 7.1 | 3 | 223 | 7 | 576 | 6 | 1189 | 42 | 145 | 20.8 | 17.6 | 1.19
1757 | Júcar | ES10461720001120E | MONTSERRAT - URB. VIRGEN DE MONTSERRAT 1 | 2024-04-15 | 7.3 | 27 | 173 | 17 | 342 | 10 | 706 | 41 | 86.5 | 21.2 | 11.2 | 1.67
1757 | Júcar | ES10461720001120E | MONTSERRAT - URB. VIRGEN DE MONTSERRAT 1 | 2024-07-16 | 6.9 | 5 | 1164 | 10 | 1284 | 9 | 2660 | 29 | 191 | 21.8 | 32.5 | 2.02
1757 | Júcar | ES10461720001120E | MONTSERRAT - URB. VIRGEN DE MONTSERRAT 1 | 2024-11-25 | 7.2 | 2 | 199 | 5 | 264 | 5 | 596 | 34 | 112 | 22.1 | 10.2 | 6.1
1759 | Júcar | ES10461720001121E | MONTSERRAT - URB. VIRGEN DE MONTSERRAT 2 | 2024-02-06 | 6.9 | 5 | 185 | 24 | 160 | 19 | 302 | 64 | 147 | 27.2 | 11.3 | 6.34
1759 | Júcar | ES10461720001121E | MONTSERRAT - URB. VIRGEN DE MONTSERRAT 2 | 2024-04-15 | 7.5 | 4 | 304 | 9 | 167 | 7 | 684 | 39 | 102 | 11.2 | 17.3 | 2.52
1759 | Júcar | ES10461720001121E | MONTSERRAT - URB. VIRGEN DE MONTSERRAT 2 | 2024-07-16 | 6.9 | 14 | 76 | 18 | 104 | 11 | 227 | 39 | 84.1 | 18.6 | 4.17 | 1.76
1759 | Júcar | ES10461720001121E | MONTSERRAT - URB. VIRGEN DE MONTSERRAT 2 | 2024-10-17 | 7.3 | 11 | 97 | 31 | 102 | 8 | 207 | 33 | 85.5 | 16.6 | 6.06 | 3.6
141 | Ebro | ES10120800011010E | MORELLA | 2024-01-17 | 7.6 | 2 | 264 | 3 | 350 | 2 | 645 | 27 | 80.4 | 2.03 | 9.11 | 0.5
141 | Ebro | ES10120800011010E | MORELLA | 2024-02-12 | 7.5 | 5 | 304 | 7 | 390 | 2 | 668 | 30 | 68 | 2.6 | 6.1 | 1.87
141 | Ebro | ES10120800011010E | MORELLA | 2024-03-17 | 7.5 | 4 | 396 | 5 | 260 | 3 | 636 | 29 | 76.5 | 2.69 | 7.63 | 1.03
141 | Ebro | ES10120800011010E | MORELLA | 2024-04-23 | 7.7 | 6 | 128 | 4 | 300 | 2 | 460 | 23 | 90.4 | 2.62 | 6.73 | 2.45
141 | Ebro | ES10120800011010E | MORELLA | 2024-05-23 | 7.8 | 3 | 348 | 9 | 350 | 4 | 770 | 18 | 66.9 | 1.63 | 7.63 | 1.62
141 | Ebro | ES10120800011010E | MORELLA | 2024-06-27 | 7.7 | 3 | 192 | 3 | 290 | 2 | 501 | 27 | 80.3 | 2.08 | 7.6 | 1.96
141 | Ebro | ES10120800011010E | MORELLA | 2024-07-21 | 8 | 3 | 545 | 5 | 470 | 6 | 667 | 16 | 84.8 | 2.57 | 7.76 | 1.19
141 | Ebro | ES10120800011010E | MORELLA | 2024-08-12 | 8 | 4 | 470 | 6 | 440 | 4 | 741 | 24 | 83.8 | 2.48 | 8.5 | 0.97
141 | Ebro | ES10120800011010E | MORELLA | 2024-09-16 | 7.8 | 4 | 164 | 7 | 290 | 5 | 477 | 26 | 74.7 | 1.26 | 6.76 | 0.91
141 | Ebro | ES10120800011010E | MORELLA | 2024-10-17 | 7.7 | 2 | 182 | 3 | 340 | 2 | 481 | 17 | 63.7 | 2.08 | 5.32 | 1.55
141 | Ebro | ES10120800011010E | MORELLA | 2024-11-12 | 8.2 | 2 | 206 | 2 | 260 | 4 | 447 | 20 | 64.5 | 2.08 | 5.68 | 1.31
141 | Ebro | ES10120800011010E | MORELLA | 2024-12-10 | 7.6 | 5 | 220 | 5 | 340 | 2 | 453 | 23 | 57 | 3.85 | 5.64 | 1.47
271 | Júcar | ES10030910000000E | MURLA | 2024-01-29 | 7.42 | 2 | 114 | 5 | 280 | 5 | 448 | 22 | 109 | 17.7 | 10.4 | 3.49
271 | Júcar | ES10030910000000E | MURLA | 2024-04-10 | 6.16 | 72 | 154 | 124 | 340 | 9 | 592 | 26 | 110 | 2.78 | 13 | 1.43
271 | Júcar | ES10030910000000E | MURLA | 2024-05-03 | 7.29 | 5 | 98 | 7 | 200 | 5 | 347 | 28 | 85.5 | 22.6 | 8.71 | 3.92
271 | Júcar | ES10030910000000E | MURLA | 2024-07-02 | 7.75 | 3 | 110 | 6 | 260 | 5 | 465 | 28 | 74.7 | 11.1 | 7.46 | 2.92
271 | Júcar | ES10030910000000E | MURLA | 2024-11-29 | 7.49 | 2 | 100 | 2 | 110 | 5 | 187 | 13 | 29.9 | 3.66 | 3.73 | 0.85
272 | Júcar | ES10461780001010E | NAQUERA - SERRA | 2024-01-30 | 7.9 | 2 | 384 | 4 | 246 | 4 | 517 | 20 | 53 | 13.2 | 8.84 | 4.82
272 | Júcar | ES10461780001010E | NAQUERA - SERRA | 2024-02-27 | 7.9 | 3 | 244 | 6 | 127 | 6 | 260 | 20 | 57 | 11.8 | 7.45 | 5.86
272 | Júcar | ES10461780001010E | NAQUERA - SERRA | 2024-03-25 | 7.9 | 3 | 180 | 5 | 106 | 5 | 217 | 25 | 47 | 3 | 6.12 | 0.67
272 | Júcar | ES10461780001010E | NAQUERA - SERRA | 2024-04-28 | 7.9 | 2 | 116 | 5 | 104 | 5 | 201 | 27 | 57 | 14.6 | 6.32 | 6.84
272 | Júcar | ES10461780001010E | NAQUERA - SERRA | 2024-05-27 | 8 | 3 | 432 | 7 | 250 | 7 | 564 | 24 | 70 | 18.4 | 10.5 | 4.27
272 | Júcar | ES10461780001010E | NAQUERA - SERRA | 2024-06-27 | 7.8 | 4 | 224 | 5 | 193 | 5 | 392 | 23 | 61 | 15.2 | 7.66 | 5.63
272 | Júcar | ES10461780001010E | NAQUERA - SERRA | 2024-07-29 | 7.9 | 3 | 276 | 5 | 227 | 6 | 471 | 24 | 68 | 21.8 | 8.94 | 3.69
272 | Júcar | ES10461780001010E | NAQUERA - SERRA | 2024-08-07 | 7.9 | 3 | 300 | 5 | 260 | 6 | 525 | 33 | 59 | 12.6 | 9.84 | 4.57
272 | Júcar | ES10461780001010E | NAQUERA - SERRA | 2024-09-24 | 7.8 | 2 | 100 | 5 | 82 | 5 | 165 | 17 | 42 | 10.9 | 4.07 | 3.41
272 | Júcar | ES10461780001010E | NAQUERA - SERRA | 2024-10-30 | 7.9 | 3 | 84 | 3 | 119 | 5 | 249 | 20 | 43 | 13 | 3.45 | 2.11
272 | Júcar | ES10461780001010E | NAQUERA - SERRA | 2024-11-26 | 7.9 | 6 | 232 | 9 | 177 | 8 | 376 | 30 | 70 | 23.4 | 7.74 | 3.35
272 | Júcar | ES10461780001010E | NAQUERA - SERRA | 2024-12-25 | 7.9 | 5 | 242 | 8 | 229 | 11 | 478 | 31 | 89 | 19 | 7.94 | 4.15
142 | Júcar | ES10461790001010E | NAVARRES | 2024-01-02 | 7.1 | 3 | 149 | 7 | 256 | 6 | 532 | 34 | 72 | 12.6 | 10.3 | 1.88
142 | Júcar | ES10461790001010E | NAVARRES | 2024-02-15 | 7.4 | 2 | 145 | 5 | 270 | 5 | 700 | 73 | 99 | 6.34 | 12.2 | 3.5
142 | Júcar | ES10461790001010E | NAVARRES | 2024-03-12 | 7 | 3 | 227 | 6 | 350 | 5 | 718 | 40 | 89.7 | 5.72 | 10.7 | 2.54
142 | Júcar | ES10461790001010E | NAVARRES | 2024-04-28 | 7.2 | 2 | 113 | 6 | 244 | 6 | 522 | 42 | 94.2 | 4.48 | 10.7 | 1.27
142 | Júcar | ES10461790001010E | NAVARRES | 2024-05-20 | 7.1 | 2 | 81 | 5 | 254 | 5 | 527 | 34 | 72.6 | 2.13 | 8.6 | 2.04
142 | Júcar | ES10461790001010E | NAVARRES | 2024-06-12 | 7.2 | 2 | 56 | 5 | 105 | 5 | 234 | 22 | 44.3 | 3.32 | 4.08 | 3
142 | Júcar | ES10461790001010E | NAVARRES | 2024-07-22 | 7.5 | 2 | 350 | 6 | 402 | 5 | 839 | 28 | 120 | 8.52 | 11.5 | 4.6
142 | Júcar | ES10461790001010E | NAVARRES | 2024-08-20 | 7.1 | 1 | 232 | 5 | 260 | 5 | 554 | 28 | 70 | 5.86 | 8.83 | 4.33
142 | Júcar | ES10461790001010E | NAVARRES | 2024-09-02 | 7.6 | 2 | 222 | 5 | 304 | 5 | 642 | 26 | 118 | 4.55 | 13.1 | 2.46
142 | Júcar | ES10461790001010E | NAVARRES | 2024-10-01 | 7.6 | 2 | 123 | 5 | 931 | 5 | 1910 | 20 | 75 | 6.66 | 9.12 | 2.52
142 | Júcar | ES10461790001010E | NAVARRES | 2024-11-06 | 7.6 | 2 | 69 | 7 | 153 | 5 | 318 | 22 | 93.7 | 23.8 | 9.88 | 4.33
142 | Júcar | ES10461790001010E | NAVARRES | 2024-12-18 | 7.4 | 6 | 167 | 16 | 310 | 7 | 648 | 47 | 118 | 27.8 | 14.1 | 0.44
2009 | Júcar | ES10461790000199E | NAVARRES - PLAYAMONTE | 2024-02-20 | 7.9 | 19 | 140 | 36 | 154 | 12 | 376 | 51 | 59.8 | 54.2 | 7.88 | 7.42
2009 | Júcar | ES10461790000199E | NAVARRES - PLAYAMONTE | 2024-05-26 | 8.3 | 4 | 288 | 5 | 305 | 5 | 667 | 41 | 90.6 | 47.4 | 9.19 | 6.36
2009 | Júcar | ES10461790000199E | NAVARRES - PLAYAMONTE | 2024-08-19 | 7.8 | 19 | 1300 | 23 | 1100 | 16 | 2110 | 63 | 133 | 76 | 15.2 | 8.36
2009 | Júcar | ES10461790000199E | NAVARRES - PLAYAMONTE | 2024-11-11 | 7.9 | 5 | 192 | 4 | 116 | 3 | 345 | 20 | 69.8 | 17.7 | 5.74 | 2.89
1422 | Júcar | ES10030930002020E | NOVELDA - MONFORTE DEL CID | 2024-01-14 | 7.53 | 1 | 224 | 5 | 300 | 5 | 585 | 40 | 125 | 10.3 | 12.2 | 0.74
1422 | Júcar | ES10030930002020E | NOVELDA - MONFORTE DEL CID | 2024-01-23 | 7.18 | 4 | 154 | 16 | 240 | 7 | 429 | 33 | 86.2 | 8.06 | 8.59 | 0.75
1422 | Júcar | ES10030930002020E | NOVELDA - MONFORTE DEL CID | 2024-02-14 | 6.96 | 4 | 431 | 17 | 380 | 8 | 914 | 46 | 87.4 | 9.18 | 10.5 | 0.38
1422 | Júcar | ES10030930002020E | NOVELDA - MONFORTE DEL CID | 2024-02-27 | 7.15 | 7 | 829 | 20 | 740 | 5 | 1432 | 24 | 122 | 8.42 | 14.4 | 0.64
1422 | Júcar | ES10030930002020E | NOVELDA - MONFORTE DEL CID | 2024-03-11 | 7.28 | 4 | 292 | 13 | 300 | 5 | 665 | 30 | 93.2 | 4.67 | 9.09 | 0.92
1422 | Júcar | ES10030930002020E | NOVELDA - MONFORTE DEL CID | 2024-03-21 | 7.62 | 0 | 198 | 17 | 520 | 6 | 607 | 33 | 82.5 | 7.2 | 8.99 | 0.59
1422 | Júcar | ES10030930002020E | NOVELDA - MONFORTE DEL CID | 2024-04-07 | 7.02 | 7 | 1291 | 19 | 620 | 5 | 1426 | 27 | 127 | 6.12 | 17.6 | 0.45
1422 | Júcar | ES10030930002020E | NOVELDA - MONFORTE DEL CID | 2024-04-16 | 7.57 | 2 | 352 | 11 | 340 | 5 | 674 | 29 | 91.4 | 6.61 | 10.6 | 0.31
1422 | Júcar | ES10030930002020E | NOVELDA - MONFORTE DEL CID | 2024-05-07 | 7.54 | 5 | 404 | 21 | 340 | 5 | 692 | 28 | 81.4 | 6.46 | 9.41 | 0.67
1422 | Júcar | ES10030930002020E | NOVELDA - MONFORTE DEL CID | 2024-05-23 | 7.22 | 3 | 854 | 5 | 800 | 5 | 1114 | 30 | 94 | 5.08 | 11.9 | 0.4
1422 | Júcar | ES10030930002020E | NOVELDA - MONFORTE DEL CID | 2024-06-12 | 7.69 | 7 | 118 | 11 | 120 | 5 | 266 | 39 | 53.5 | 6.26 | 4.8 | 1.18
1422 | Júcar | ES10030930002020E | NOVELDA - MONFORTE DEL CID | 2024-06-26 | 7.49 | 4 | 604 | 21 | 700 | 11 | 1207 | 34 | 101 | 9.22 | 13.5 | 0.39
1422 | Júcar | ES10030930002020E | NOVELDA - MONFORTE DEL CID | 2024-07-07 | 7.31 | 3 | 201 | 19 | 300 | 5 | 551 | 24 | 89.3 | 4.93 | 9.8 | 0.53
1422 | Júcar | ES10030930002020E | NOVELDA - MONFORTE DEL CID | 2024-07-18 | 7.46 | 4 | 538 | 21 | 620 | 13 | 1174 | 33 | 129 | 6.94 | 14.2 | 0.54
1422 | Júcar | ES10030930002020E | NOVELDA - MONFORTE DEL CID | 2024-08-11 | 7.43 | 6 | 103 | 22 | 210 | 5 | 382 | 37 | 63.8 | 5.03 | 7.6 | 0.54
1422 | Júcar | ES10030930002020E | NOVELDA - MONFORTE DEL CID | 2024-08-27 | 7.79 | 4 | 227 | 29 | 280 | 13 | 462 | 35 | 70.1 | 5.84 | 8.12 | 0.44
1422 | Júcar | ES10030930002020E | NOVELDA - MONFORTE DEL CID | 2024-09-10 | 7.41 | 6 | 382 | 28 | 280 | 11 | 743 | 42 | 76.6 | 5.52 | 9.17 | 0.59
1422 | Júcar | ES10030930002020E | NOVELDA - MONFORTE DEL CID | 2024-09-26 | 7.59 | 2 | 608 | 8 | 480 | 7 | 800 | 27 | 86.1 | 5.2 | 10.5 | 0.31
1422 | Júcar | ES10030930002020E | NOVELDA - MONFORTE DEL CID | 2024-10-01 | 7.53 | 1 | 191 | 7 | 300 | 5 | 600 | 32 | 93.3 | 7.13 | 10.6 | 0.4
1422 | Júcar | ES10030930002020E | NOVELDA - MONFORTE DEL CID | 2024-10-30 | 7.4 | 2 | 206 | 8 | 320 | 6 | 550 | 24 | 86.3 | 5.95 | 7.85 | 0.69
1422 | Júcar | ES10030930002020E | NOVELDA - MONFORTE DEL CID | 2024-11-12 | 7.4 | 3 | 237 | 12 | 300 | 6 | 489 | 28 | 62.9 | 7.73 | 6.68 | 0.28
1422 | Júcar | ES10030930002020E | NOVELDA - MONFORTE DEL CID | 2024-11-27 | 7.51 | 4 | 151 | 12 | 150 | 5 | 550 | 29 | 75.6 | 7.74 | 8.18 | 0.25
1422 | Júcar | ES10030930002020E | NOVELDA - MONFORTE DEL CID | 2024-12-10 | 7.7 | 4 | 268 | 13 | 460 | 5 | 626 | 32 | 76.7 | 7.51 | 8.38 | 0.37
1422 | Júcar | ES10030930002020E | NOVELDA - MONFORTE DEL CID | 2024-12-22 | 7.74 | 4 | 154 | 9 | 360 | 5 | 543 | 35 | 90.4 | 8.27 | 8.66 | 1.54
400 | Júcar | ES10461800000000E | NOVETLE | 2024-01-24 | 7.1 | 8 | 293 | 10 | 230 | 4 | 660 | 43 | 67.9 | 6.95 | 13.7 | 1
400 | Júcar | ES10461800000000E | NOVETLE | 2024-03-14 | 7.6 | 1 | 172 | 2 | 500 | 2 | 706 | 15 | 64.5 | 27 | 8.15 | 1.63
400 | Júcar | ES10461800000000E | NOVETLE | 2024-04-16 | 8 | 4 | 244 | 5 | 500 | 4 | 755 | 29 | 92.2 | 3.49 | 11 | 1.02
400 | Júcar | ES10461800000000E | NOVETLE | 2024-06-04 | 8.1 | 3 | 403 | 5 | 320 | 2 | 793 | 27 | 83.7 | 2.83 | 10.4 | 0.76
400 | Júcar | ES10461800000000E | NOVETLE | 2024-08-13 | 7.6 | 18 | 860 | 29 | 844 | 25 | 984 | 92 | 79 | 3.67 | 7.79 | 1.25
400 | Júcar | ES10461800000000E | NOVETLE | 2024-10-22 | 7.7 | 3 | 51 | 2 | 140 | 4 | 277 | 23 | 17.4 | 2.67 | 2.19 | 0.93
287 | Júcar | ES10120820002010E | NULES - LA VILAVELLA | 2024-01-08 | 7.9 | 5 | 288 | 7 | 195 | 7 | 440 | 29 | 88 | 10.4 | 4.5 | 1.04
287 | Júcar | ES10120820002010E | NULES - LA VILAVELLA | 2024-01-23 | 7.9 | 6 | 204 | 12 | 202 | 10 | 411 | 37 | 71 | 6.2 | 7.48 | 1.7
287 | Júcar | ES10120820002010E | NULES - LA VILAVELLA | 2024-02-06 | 7.9 | 7 | 146 | 13 | 102 | 17 | 231 | 40 | 39 | 14.8 | 6.56 | 2.26
287 | Júcar | ES10120820002010E | NULES - LA VILAVELLA | 2024-02-21 | 7.9 | 5 | 108 | 7 | 108 | 7 | 223 | 37 | 51 | 17 | 6.21 | 1.95
287 | Júcar | ES10120820002010E | NULES - LA VILAVELLA | 2024-03-06 | 7.9 | 7 | 272 | 9 | 189 | 9 | 387 | 35 | 65 | 14.6 | 6.47 | 1.79
287 | Júcar | ES10120820002010E | NULES - LA VILAVELLA | 2024-03-21 | 7.9 | 6 | 186 | 11 | 117 | 11 | 244 | 36 | 27 | 20.4 | 5.86 | 2.1
287 | Júcar | ES10120820002010E | NULES - LA VILAVELLA | 2024-04-02 | 7.9 | 4 | 154 | 14 | 167 | 13 | 339 | 31 | 56 | 15.8 | 6.83 | 2.23
287 | Júcar | ES10120820002010E | NULES - LA VILAVELLA | 2024-04-24 | 7.9 | 10 | 67 | 11 | 85 | 12 | 167 | 34 | 52 | 7.8 | 5.38 | 1.84
287 | Júcar | ES10120820002010E | NULES - LA VILAVELLA | 2024-05-05 | 8 | 4 | 94 | 6 | 51 | 6 | 167 | 32 | 50 | 7 | 5.16 | 1.65
287 | Júcar | ES10120820002010E | NULES - LA VILAVELLA | 2024-05-23 | 8 | 6 | 206 | 12 | 165 | 13 | 326 | 35 | 50 | 16 | 5.89 | 2.22
287 | Júcar | ES10120820002010E | NULES - LA VILAVELLA | 2024-06-04 | 7.8 | 7 | 154 | 5 | 128 | 5 | 265 | 32 | 45 | 8.8 | 4.84 | 1.67
287 | Júcar | ES10120820002010E | NULES - LA VILAVELLA | 2024-06-25 | 7.9 | 4 | 64 | 6 | 97 | 6 | 214 | 32 | 39 | 15.2 | 4.52 | 1.93
287 | Júcar | ES10120820002010E | NULES - LA VILAVELLA | 2024-07-04 | 7.9 | 6 | 220 | 11 | 201 | 10 | 420 | 31 | 61 | 16.2 | 6.82 | 3.01
287 | Júcar | ES10120820002010E | NULES - LA VILAVELLA | 2024-07-21 | 8 | 4 | 108 | 10 | 125 | 12 | 266 | 39 | 55 | 17.8 | 5.54 | 4.5
287 | Júcar | ES10120820002010E | NULES - LA VILAVELLA | 2024-08-06 | 7.8 | 1 | 140 | 5 | 121 | 5 | 247 | 23 | 34 | 5.2 | 4.63 | 1.3
287 | Júcar | ES10120820002010E | NULES - LA VILAVELLA | 2024-08-19 | 7.9 | 2 | 164 | 4 | 149 | 4 | 312 | 24 | 47 | 4.2 | 5.82 | 1.15
287 | Júcar | ES10120820002010E | NULES - LA VILAVELLA | 2024-09-08 | 8 | 1 | 78 | 4 | 76 | 5 | 214 | 19 | 35 | 4 | 4.61 | 0.92
287 | Júcar | ES10120820002010E | NULES - LA VILAVELLA | 2024-09-19 | 7.9 | 2 | 216 | 6 | 149 | 5 | 296 | 21 | 24 | 6.7 | 8.31 | 0.76
287 | Júcar | ES10120820002010E | NULES - LA VILAVELLA | 2024-10-01 | 7.9 | 6 | 98 | 7 | 109 | 5 | 226 | 25 | 42 | 9.2 | 5 | 1.6
287 | Júcar | ES10120820002010E | NULES - LA VILAVELLA | 2024-10-23 | 7.9 | 7 | 165 | 10 | 86 | 5 | 189 | 19 | 25 | 4.2 | 2.82 | 1.45
287 | Júcar | ES10120820002010E | NULES - LA VILAVELLA | 2024-11-05 | 7.9 | 4 | 50 | 6 | 58 | 5 | 132 | 22 | 39 | 10.2 | 3.24 | 1.78
287 | Júcar | ES10120820002010E | NULES - LA VILAVELLA | 2024-11-24 | 8 | 6 | 168 | 7 | 199 | 9 | 415 | 28 | 64 | 13.4 | 6.48 | 1.09
287 | Júcar | ES10120820002010E | NULES - LA VILAVELLA | 2024-12-03 | 7.9 | 8 | 128 | 10 | 89 | 9 | 214 | 27 | 54 | 11 | 3.78 | 1.23
287 | Júcar | ES10120820002010E | NULES - LA VILAVELLA | 2024-12-23 | 7.9 | 8 | 154 | 17 | 158 | 10 | 361 | 35 | 60 | 20.4 | 6.55 | 1.18
146 | Júcar | ES10461810003010E | OLIVA | 2024-01-04 | 8.1 | 4 | 154 | 6 | 185 | 2 | 410 | 23 | 31.9 | 12.5 | 3.66 | 2.91
146 | Júcar | ES10461810003010E | OLIVA | 2024-01-18 | 7.7 | 6 | 466 | 8 | 330 | 8 | 618 | 29 | 25.6 | 15 | 3.34 | 1.84
146 | Júcar | ES10461810003010E | OLIVA | 2024-02-07 | 7.8 | 11 | 106 | 13 | 150 | 2 | 199 | 43 | 36.2 | 23.3 | 3.24 | 3.14
146 | Júcar | ES10461810003010E | OLIVA | 2024-02-28 | 7.9 | 11 | 148 | 18 | 130 | 13 | 226 | 42 | 27.6 | 24 | 3.71 | 1.98
146 | Júcar | ES10461810003010E | OLIVA | 2024-03-05 | 7.8 | 12 | 121 | 10 | 205 | 13 | 286 | 35 | 38.8 | 22.3 | 4.22 | 2.03
146 | Júcar | ES10461810003010E | OLIVA | 2024-03-21 | 8.1 | 9 | 252 | 13 | 200 | 4 | 519 | 43 | 36.5 | 19.8 | 4.47 | 1.57
146 | Júcar | ES10461810003010E | OLIVA | 2024-04-10 | 7.9 | 6 | 220 | 7 | 230 | 8 | 655 | 38 | 47.8 | 22.2 | 4.91 | 1.64
146 | Júcar | ES10461810003010E | OLIVA | 2024-04-16 | 7.8 | 6 | 276 | 9 | 330 | 15 | 521 | 45 | 44.4 | 23.8 | 5.69 | 2.52
146 | Júcar | ES10461810003010E | OLIVA | 2024-05-05 | 7.6 | 14 | 208 | 21 | 170 | 20 | 349 | 48 | 45.8 | 29.2 | 5.79 | 3.18
146 | Júcar | ES10461810003010E | OLIVA | 2024-05-23 | 7.9 | 11 | 148 | 12 | 220 | 16 | 323 | 45 | 52.5 | 25.8 | 4.98 | 2.08
146 | Júcar | ES10461810003010E | OLIVA | 2024-06-13 | 8.1 | 7 | 120 | 11 | 83 | 9 | 213 | 35 | 32.9 | 22.6 | 2.7 | 1.07
146 | Júcar | ES10461810003010E | OLIVA | 2024-06-26 | 7.8 | 8 | 354 | 12 | 285 | 11 | 485 | 31 | 65.6 | 25.8 | 7.96 | 2.25
146 | Júcar | ES10461810003010E | OLIVA | 2024-07-08 | 7.9 | 6 | 224 | 11 | 230 | 8 | 343 | 34 | 45.2 | 27.8 | 5.32 | 1.38
146 | Júcar | ES10461810003010E | OLIVA | 2024-07-16 | 8 | 13 | 196 | 21 | 230 | 8 | 465 | 44 | 38.9 | 26.9 | 4.84 | 3.08
146 | Júcar | ES10461810003010E | OLIVA | 2024-08-12 | 8.1 | 6 | 248 | 12 | 260 | 14 | 411 | 46 | 71.8 | 28.3 | 6.99 | 1.96
146 | Júcar | ES10461810003010E | OLIVA | 2024-08-28 | 8 | 7 | 188 | 7 | 177 | 6 | 472 | 39 | 50.1 | 14 | 8.08 | 2.76
146 | Júcar | ES10461810003010E | OLIVA | 2024-09-04 | 7.8 | 6 | 164 | 7 | 140 | 10 | 291 | 24 | 44 | 8.25 | 4.77 | 1.72
146 | Júcar | ES10461810003010E | OLIVA | 2024-09-19 | 7.7 | 3 | 86 | 3 | 170 | 2 | 387 | 21 | 69.5 | 10.5 | 5.7 | 2.23
146 | Júcar | ES10461810003010E | OLIVA | 2024-10-06 | 7.9 | 4 | 166 | 3 | 210 | 5 | 331 | 32 | 48.8 | 24.9 | 5.49 | 5.18
146 | Júcar | ES10461810003010E | OLIVA | 2024-10-16 | 7.7 | 6 | 170 | 12 | 210 | 7 | 487 | 42 | 76.6 | 17.8 | 6.91 | 2.32
146 | Júcar | ES10461810003010E | OLIVA | 2024-11-07 | 7.9 | 4 | 464 | 3 | 111 | 3 | 611 | 17 | 35.6 | 6.83 | 6.72 | 1.51
146 | Júcar | ES10461810003010E | OLIVA | 2024-11-19 | 7.8 | 6 | 102 | 8 | 160 | 3 | 275 | 21 | 26.9 | 6.04 | 2.99 | 1.31
146 | Júcar | ES10461810003010E | OLIVA | 2024-12-01 | 7.9 | 8 | 342 | 12 | 229 | 8 | 498 | 18 | 45.6 | 7.16 | 5.09 | 1.13
146 | Júcar | ES10461810003010E | OLIVA | 2024-12-15 | 7.9 | 5 | 120 | 7 | 130 | 2 | 149 | 17 | 28.9 | 9.28 | 3.45 | 1.52
147 | Júcar | ES10461810000001E | OLIVA - CAMPING SAN FERNANDO | 2024-01-16 | 7.8 | 8 | 356 | 8 | 260 | 6 | 483 | 38 | 32.1 | 7.96 | 4.4 | 0.86
147 | Júcar | ES10461810000001E | OLIVA - CAMPING SAN FERNANDO | 2024-04-15 | 7.4 | 16 | 176 | 25 | 420 | 4 | 554 | 35 | 41.6 | 12.6 | 4.87 | 3.19
147 | Júcar | ES10461810000001E | OLIVA - CAMPING SAN FERNANDO | 2024-06-16 | 8 | 4 | 153 | 5 | 199 | 4 | 344 | 28 | 129 | 10.7 | 8.42 | 0.94
147 | Júcar | ES10461810000001E | OLIVA - CAMPING SAN FERNANDO | 2024-08-28 | 7.2 | 11 | 236 | 18 | 176 | 5 | 462 | 27 | 72.5 | 4.09 | 9.1 | 1.29
147 | Júcar | ES10461810000001E | OLIVA - CAMPING SAN FERNANDO | 2024-09-18 | 7.5 | 8 | 264 | 12 | 183 | 2 | 448 | 25 | 66.8 | 10.3 | 6.27 | 1.37
147 | Júcar | ES10461810000001E | OLIVA - CAMPING SAN FERNANDO | 2024-11-28 | 8 | 4 | 226 | 5 | 271 | 4 | 480 | 21 | 56 | 8.04 | 5.5 | 0.2
1402 | Júcar | ES10461810000002E | OLIVA - OLIVA NOVA - SECTOR 1 | 2024-01-18 | 7.5 | 17 | 150 | 24 | 160 | 2 | 282 | 47 | 42 | 17.7 | 4.3 | 1.12
1402 | Júcar | ES10461810000002E | OLIVA - OLIVA NOVA - SECTOR 1 | 2024-04-16 | 7.1 | 17 | 112 | 16 | 230 | 2 | 299 | 28 | 39.5 | 7.51 | 4.42 | 1.93
1402 | Júcar | ES10461810000002E | OLIVA - OLIVA NOVA - SECTOR 1 | 2024-06-17 | 7.6 | 19 | 51 | 19 | 115 | 2 | 150 | 29 | 28 | 10.5 | 2.65 | 1.51
1402 | Júcar | ES10461810000002E | OLIVA - OLIVA NOVA - SECTOR 1 | 2024-08-29 | 7.4 | 8 | 204 | 8 | 191 | 2 | 446 | 19 | 57.5 | 16.3 | 5.73 | 2.5
1402 | Júcar | ES10461810000002E | OLIVA - OLIVA NOVA - SECTOR 1 | 2024-11-28 | 7.6 | 10 | 108 | 15 | 106 | 6 | 182 | 32 | 22.1 | 7.11 | 2.66 | 0.84
1402 | Júcar | ES10461810000002E | OLIVA - OLIVA NOVA - SECTOR 1 | 2024-12-09 | 7.3 | 27 | 236 | 31 | 191 | 6 | 504 | 52 | 28.7 | 9.76 | 4.45 | 1.53
1581 | Júcar | ES10461810000003E | OLIVA - OLIVA NOVA - SECTOR 2A | 2024-02-08 | 7.4 | 12 | 228 | 9 | 390 | 2 | 464 | 49 | 78.4 | 15 | 8.18 | 2.22
1581 | Júcar | ES10461810000003E | OLIVA - OLIVA NOVA - SECTOR 2A | 2024-04-15 | 7.2 | 29 | 124 | 29 | 270 | 2 | 447 | 58 | 85.3 | 19.7 | 7.27 | 3.52
1581 | Júcar | ES10461810000003E | OLIVA - OLIVA NOVA - SECTOR 2A | 2024-06-16 | 7.2 | 10 | 150 | 15 | 180 | 7 | 248 | 27 | 54 | 14.6 | 4.9 | 1.02
1581 | Júcar | ES10461810000003E | OLIVA - OLIVA NOVA - SECTOR 2A | 2024-07-30 | 7.3 | 13 | 128 | 20 | 280 | 2 | 393 | 81 | 75.3 | 29.4 | 7.28 | 2.72
1581 | Júcar | ES10461810000003E | OLIVA - OLIVA NOVA - SECTOR 2A | 2024-09-18 | 6.9 | 19 | 142 | 33 | 66 | 2 | 179 | 38 | 25.8 | 29.3 | 2.23 | 2.56
1581 | Júcar | ES10461810000003E | OLIVA - OLIVA NOVA - SECTOR 2A | 2024-11-28 | 7.8 | 13 | 34 | 15 | 29 | 8 | 61 | 37 | 10.9 | 6.78 | 1.05 | 0.95
1582 | Júcar | ES10461810000005E | OLIVA - OLIVA NOVA - SECTOR 2B | 2024-01-17 | 7.5 | 11 | 333 | 10 | 180 | 2 | 366 | 21 | 58.4 | 21.5 | 5.52 | 0.63
1582 | Júcar | ES10461810000005E | OLIVA - OLIVA NOVA - SECTOR 2B | 2024-03-07 | 7.9 | 6 | 140 | 4 | 260 | 2 | 341 | 16 | 78.1 | 7.82 | 6.97 | 0.58
1582 | Júcar | ES10461810000005E | OLIVA - OLIVA NOVA - SECTOR 2B | 2024-05-26 | 7.3 | 33 | 116 | 31 | 265 | 2 | 518 | 47 | 88 | 10.4 | 8.39 | 1.47
1582 | Júcar | ES10461810000005E | OLIVA - OLIVA NOVA - SECTOR 2B | 2024-07-30 | 7 | 20 | 310 | 35 | 280 | 2 | 476 | 81 | 101 | 32.3 | 8.28 | 2.49
1582 | Júcar | ES10461810000005E | OLIVA - OLIVA NOVA - SECTOR 2B | 2024-09-18 | 7.2 | 10 | 116 | 11 | 111 | 3 | 288 | 28 | 30.6 | 15.8 | 3.47 | 1.12
1582 | Júcar | ES10461810000005E | OLIVA - OLIVA NOVA - SECTOR 2B | 2024-12-09 | 7.4 | 14 | 80 | 15 | 44 | 2 | 121 | 25 | 35.4 | 8.85 | 3.73 | 1.08
1583 | Júcar | ES10461810000006E | OLIVA - OLIVA NOVA - SECTOR 2C | 2024-02-08 | 6.9 | 32 | 108 | 35 | 250 | 2 | 347 | 47 | 88.6 | 6.71 | 9.04 | 0.92
1583 | Júcar | ES10461810000006E | OLIVA - OLIVA NOVA - SECTOR 2C | 2024-04-15 | 7.1 | 20 | 424 | 29 | 620 | 2 | 956 | 47 | 82 | 17 | 11.7 | 1.56
1583 | Júcar | ES10461810000006E | OLIVA - OLIVA NOVA - SECTOR 2C | 2024-06-16 | 7.6 | 13 | 150 | 18 | 210 | 3 | 312 | 21 | 71.6 | 12.1 | 6.84 | 2.7
1583 | Júcar | ES10461810000006E | OLIVA - OLIVA NOVA - SECTOR 2C | 2024-08-28 | 6.8 | 17 | 62 | 21 | 159 | 2 | 353 | 33 | 60.4 | 25.1 | 7.29 | 0.9
1583 | Júcar | ES10461810000006E | OLIVA - OLIVA NOVA - SECTOR 2C | 2024-10-10 | 6.8 | 9 | 100 | 13 | 220 | 2 | 353 | 16 | 53.9 | 16.4 | 5.88 | 0.45
1583 | Júcar | ES10461810000006E | OLIVA - OLIVA NOVA - SECTOR 2C | 2024-12-09 | 8.1 | 34 | 60 | 51 | 85 | 2 | 164 | 13 | 21.8 | 9.65 | 2.67 | 1.78
1584 | Júcar | ES10461810000007E | OLIVA - OLIVA NOVA - SECTOR 2D | 2024-02-08 | 7.1 | 19 | 448 | 22 | 170 | 18 | 359 | 85 | 66.6 | 15.2 | 8.2 | 1.3
1584 | Júcar | ES10461810000007E | OLIVA - OLIVA NOVA - SECTOR 2D | 2024-04-15 | 7 | 20 | 160 | 20 | 145 | 2 | 277 | 50 | 71 | 9.53 | 7.22 | 3.26
1584 | Júcar | ES10461810000007E | OLIVA - OLIVA NOVA - SECTOR 2D | 2024-06-16 | 7.3 | 23 | 412 | 24 | 260 | 5 | 724 | 34 | 75.9 | 17.3 | 10.8 | 1.38
1584 | Júcar | ES10461810000007E | OLIVA - OLIVA NOVA - SECTOR 2D | 2024-08-28 | 7.3 | 30 | 337 | 34 | 282 | 6 | 1020 | 57 | 117 | 34.7 | 14.4 | 2.04
1584 | Júcar | ES10461810000007E | OLIVA - OLIVA NOVA - SECTOR 2D | 2024-10-10 | 6.8 | 35 | 244 | 38 | 160 | 15 | 735 | 101 | 52 | 19.2 | 5.38 | 1.56
1584 | Júcar | ES10461810000007E | OLIVA - OLIVA NOVA - SECTOR 2D | 2024-12-09 | 7.6 | 15 | 55 | 20 | 13 | 2 | 98 | 47 | 13.6 | 17.9 | 1.5 | 1.59
1403 | Júcar | ES10461810000008E | OLIVA - OLIVA NOVA - SECTOR 5 | 2024-01-18 | 7.4 | 10 | 52 | 12 | 35 | 2 | 88 | 18 | 17 | 3.15 | 2.17 | 0.32
1403 | Júcar | ES10461810000008E | OLIVA - OLIVA NOVA - SECTOR 5 | 2024-03-22 | 7.6 | 12 | 160 | 8 | 85 | 2 | 187 | 28 | 31.9 | 2.35 | 2.18 | 0.42
1403 | Júcar | ES10461810000008E | OLIVA - OLIVA NOVA - SECTOR 5 | 2024-05-27 | 7.5 | 10 | 72 | 11 | 45 | 2 | 120 | 13 | 22.5 | 3.08 | 1.61 | 0.43
1403 | Júcar | ES10461810000008E | OLIVA - OLIVA NOVA - SECTOR 5 | 2024-07-31 | 8.1 | 9 | 80 | 16 | 250 | 2 | 340 | 9 | 85 | 29.7 | 7.65 | 1.19
1403 | Júcar | ES10461810000008E | OLIVA - OLIVA NOVA - SECTOR 5 | 2024-09-19 | 7.7 | 10 | 47 | 14 | 4 | 2 | 160 | 5 | 32.3 | 26.3 | 3.41 | 1.01
1403 | Júcar | ES10461810000008E | OLIVA - OLIVA NOVA - SECTOR 5 | 2024-11-28 | 8.2 | 8 | 76 | 10 | 48 | 2 | 136 | 8 | 4.45 | 2.6 | 3.04 | 0.34
1404 | Júcar | ES10461810000004E | OLIVA - OLIVA NOVA - SECTOR 6 | 2024-01-17 | 9.3 | 54 | 527 | 38 | 940 | 2 | 1180 | 5 | 51.2 | 18.2 | 5.92 | 1.53
1404 | Júcar | ES10461810000004E | OLIVA - OLIVA NOVA - SECTOR 6 | 2024-03-21 | 7.5 | 13 | 364 | 22 | 630 | 2 | 1070 | 20 | 84.8 | 5.49 | 9.01 | 1.38
1404 | Júcar | ES10461810000004E | OLIVA - OLIVA NOVA - SECTOR 6 | 2024-06-16 | 7.7 | 15 | 158 | 14 | 480 | 3 | 648 | 23 | 58.7 | 3.42 | 6.26 | 0.4
1404 | Júcar | ES10461810000004E | OLIVA - OLIVA NOVA - SECTOR 6 | 2024-07-30 | 8.2 | 15 | 138 | 12 | 330 | 2 | 466 | 5 | 61.9 | 9.66 | 6.33 | 2.25
1404 | Júcar | ES10461810000004E | OLIVA - OLIVA NOVA - SECTOR 6 | 2024-09-18 | 7.3 | 22 | 194 | 18 | 344 | 2 | 800 | 28 | 53.8 | 11.9 | 6.16 | 0.44
1404 | Júcar | ES10461810000004E | OLIVA - OLIVA NOVA - SECTOR 6 | 2024-11-28 | 7.5 | 40 | 170 | 29 | 233 | 6 | 451 | 24 | 62.8 | 3.05 | 6.09 | 0.75
148 | Júcar | ES10461820000000E | OLOCAU | 2024-01-28 | 7.8 | 6 | 208 | 5 | 243 | 4 | 501 | 19 | 41 | 9.8 | 5.21 | 1.17
148 | Júcar | ES10461820000000E | OLOCAU | 2024-03-27 | 7.8 | 5 | 65 | 6 | 55 | 6 | 118 | 19 | 22 | 9.2 | 2.33 | 0.7
148 | Júcar | ES10461820000000E | OLOCAU | 2024-05-30 | 7.9 | 12 | 220 | 12 | 191 | 13 | 392 | 35 | 37 | 29 | 5.81 | 4.71
148 | Júcar | ES10461820000000E | OLOCAU | 2024-07-28 | 7.8 | 1 | 244 | 3 | 335 | 2 | 659 | 5 | 74 | 6.8 | 9.35 | 0.79
148 | Júcar | ES10461820000000E | OLOCAU | 2024-09-23 | 7.8 | 2 | 200 | 5 | 200 | 5 | 441 | 23 | 74 | 4.3 | 7.95 | 0.82
148 | Júcar | ES10461820000000E | OLOCAU | 2024-11-27 | 7.8 | 7 | 454 | 14 | 519 | 14 | 1050 | 50 | 90 | 8.8 | 13.6 | 4.71
1926 | Júcar | ES10461820000101E | OLOCAU - URB. LA PEDRALVILLA | 2024-02-26 | 7.8 | 3 | 212 | 3 | 275 | 14 | 570 | 29 | 51 | 3.6 | 10.2 | 3.64
1926 | Júcar | ES10461820000101E | OLOCAU - URB. LA PEDRALVILLA | 2024-05-27 | 7.7 | 13 | 640 | 15 | 637 | 13 | 1230 | 35 | 142 | 24.6 | 14.7 | 3.34
1926 | Júcar | ES10461820000101E | OLOCAU - URB. LA PEDRALVILLA | 2024-08-20 | 7.8 | 14 | 160 | 8 | 342 | 8 | 682 | 33 | 115 | 17.6 | 11.8 | 8.15
1926 | Júcar | ES10461820000101E | OLOCAU - URB. LA PEDRALVILLA | 2024-11-25 | 7.8 | 3 | 392 | 4 | 290 | 9 | 655 | 24 | 115 | 14 | 11.8 | 5.41
149 | Júcar | ES10121350005012E | ONDA - BETXI - VILA-REAL - ALQUERÍAS | 2024-01-09 | 7.7 | 1 | 336 | 3 | 425 | 4 | 714 | 23 | 95 | 16 | 9.7 | 3.4
149 | Júcar | ES10121350005012E | ONDA - BETXI - VILA-REAL - ALQUERÍAS | 2024-01-22 | 7.8 | 2 | 312 | 3 | 257 | 3 | 560 | 24 | 75 | 18.8 | 7.56 | 1.48
149 | Júcar | ES10121350005012E | ONDA - BETXI - VILA-REAL - ALQUERÍAS | 2024-02-04 | 7.8 | 3 | 244 | 4 | 277 | 4 | 558 | 26 | 83 | 17 | 8.69 | 3.14
149 | Júcar | ES10121350005012E | ONDA - BETXI - VILA-REAL - ALQUERÍAS | 2024-02-20 | 7.7 | 3 | 336 | 5 | 418 | 5 | 853 | 34 | 74 | 14.6 | 9.17 | 2.29
149 | Júcar | ES10121350005012E | ONDA - BETXI - VILA-REAL - ALQUERÍAS | 2024-03-07 | 7.7 | 2 | 356 | 4 | 251 | 3 | 527 | 32 | 71 | 12.8 | 6.7 | 2.89
149 | Júcar | ES10121350005012E | ONDA - BETXI - VILA-REAL - ALQUERÍAS | 2024-03-19 | 7.8 | 3 | 328 | 5 | 276 | 5 | 579 | 29 | 83 | 10.6 | 8.85 | 3.64
149 | Júcar | ES10121350005012E | ONDA - BETXI - VILA-REAL - ALQUERÍAS | 2024-04-03 | 7.8 | 3 | 240 | 3 | 250 | 4 | 524 | 29 | 58 | 10.2 | 6.15 | 2.58
149 | Júcar | ES10121350005012E | ONDA - BETXI - VILA-REAL - ALQUERÍAS | 2024-04-25 | 7.8 | 2 | 312 | 3 | 230 | 4 | 543 | 28 | 88 | 12 | 9.06 | 3.35
149 | Júcar | ES10121350005012E | ONDA - BETXI - VILA-REAL - ALQUERÍAS | 2024-05-02 | 7.9 | 2 | 238 | 3 | 207 | 5 | 420 | 27 | 68 | 10.2 | 7.16 | 3.31
149 | Júcar | ES10121350005012E | ONDA - BETXI - VILA-REAL - ALQUERÍAS | 2024-05-22 | 7.8 | 2 | 216 | 3 | 255 | 4 | 533 | 24 | 64 | 8.4 | 6.27 | 3.32
149 | Júcar | ES10121350005012E | ONDA - BETXI - VILA-REAL - ALQUERÍAS | 2024-06-03 | 7.7 | 2 | 204 | 3 | 232 | 4 | 480 | 21 | 60 | 10 | 7.49 | 4.55
149 | Júcar | ES10121350005012E | ONDA - BETXI - VILA-REAL - ALQUERÍAS | 2024-06-20 | 7.8 | 1 | 234 | 3 | 187 | 3 | 377 | 19 | 53 | 6 | 5.72 | 0.22
149 | Júcar | ES10121350005012E | ONDA - BETXI - VILA-REAL - ALQUERÍAS | 2024-07-03 | 7.8 | 3 | 196 | 3 | 246 | 3 | 477 | 25 | 59 | 11.8 | 6.25 | 4
149 | Júcar | ES10121350005012E | ONDA - BETXI - VILA-REAL - ALQUERÍAS | 2024-07-18 | 7.8 | 3 | 160 | 5 | 151 | 6 | 322 | 31 | 43 | 11.8 | 5.03 | 1
149 | Júcar | ES10121350005012E | ONDA - BETXI - VILA-REAL - ALQUERÍAS | 2024-08-04 | 7.6 | 2 | 404 | 6 | 167 | 6 | 355 | 22 | 45 | 10.8 | 5.14 | 3.06
149 | Júcar | ES10121350005012E | ONDA - BETXI - VILA-REAL - ALQUERÍAS | 2024-08-20 | 7.8 | 1 | 134 | 4 | 126 | 4 | 261 | 14 | 35 | 9.6 | 3.52 | 1.44
149 | Júcar | ES10121350005012E | ONDA - BETXI - VILA-REAL - ALQUERÍAS | 2024-09-05 | 7.8 | 2 | 161 | 5 | 121 | 5 | 238 | 18 | 31 | 5.6 | 3.4 | 1.48
149 | Júcar | ES10121350005012E | ONDA - BETXI - VILA-REAL - ALQUERÍAS | 2024-09-18 | 7.8 | 2 | 200 | 5 | 179 | 9 | 408 | 33 | 66 | 16 | 4.38 | 0.6
149 | Júcar | ES10121350005012E | ONDA - BETXI - VILA-REAL - ALQUERÍAS | 2024-10-02 | 7.8 | 1 | 188 | 3 | 194 | 3 | 414 | 19 | 52 | 9 | 5.82 | 2.11
149 | Júcar | ES10121350005012E | ONDA - BETXI - VILA-REAL - ALQUERÍAS | 2024-10-24 | 7.7 | 3 | 218 | 3 | 198 | 4 | 406 | 15 | 90 | 11 | 5.57 | 2.16
149 | Júcar | ES10121350005012E | ONDA - BETXI - VILA-REAL - ALQUERÍAS | 2024-11-04 | 7.8 | 2 | 168 | 3 | 145 | 4 | 282 | 17 | 47 | 7.8 | 4.22 | 0.41
149 | Júcar | ES10121350005012E | ONDA - BETXI - VILA-REAL - ALQUERÍAS | 2024-11-21 | 7.8 | 3 | 254 | 5 | 235 | 5 | 478 | 29 | 68 | 15.8 | 6.23 | 1.13
149 | Júcar | ES10121350005012E | ONDA - BETXI - VILA-REAL - ALQUERÍAS | 2024-12-02 | 7.8 | 2 | 252 | 5 | 304 | 8 | 706 | 27 | 79 | 14 | 7.29 | 1.04
149 | Júcar | ES10121350005012E | ONDA - BETXI - VILA-REAL - ALQUERÍAS | 2024-12-19 | 7.7 | 2 | 204 | 3 | 190 | 5 | 400 | 29 | 65 | 16.8 | 5.8 | 2.46
150 | Júcar | ES10461840001010E | ONTINYENT - AGULLENT | 2024-01-03 | 7.7 | 5 | 470 | 8 | 222 | 2 | 903 | 32 | 90.7 | 9.17 | 3.82 | 0.93
150 | Júcar | ES10461840001010E | ONTINYENT - AGULLENT | 2024-01-25 | 7.9 | 8 | 1060 | 9 | 400 | 2 | 1520 | 50 | 65.5 | 8.08 | 12.8 | 0.71
150 | Júcar | ES10461840001010E | ONTINYENT - AGULLENT | 2024-02-12 | 7.5 | 14 | 204 | 26 | 110 | 8 | 301 | 45 | 34.9 | 19.8 | 3.8 | 0.8
150 | Júcar | ES10461840001010E | ONTINYENT - AGULLENT | 2024-02-22 | 7.5 | 18 | 276 | 29 | 100 | 2 | 306 | 57 | 33.1 | 10 | 5.42 | 1.39
150 | Júcar | ES10461840001010E | ONTINYENT - AGULLENT | 2024-03-12 | 7.8 | 28 | 320 | 35 | 250 | 9 | 596 | 77 | 47.2 | 7.84 | 8.35 | 1.69
150 | Júcar | ES10461840001010E | ONTINYENT - AGULLENT | 2024-03-24 | 7.6 | 10 | 240 | 10 | 250 | 2 | 351 | 40 | 31.9 | 7.58 | 4.34 | 0.6
150 | Júcar | ES10461840001010E | ONTINYENT - AGULLENT | 2024-04-03 | 7.8 | 6 | 100 | 6 | 110 | 5 | 221 | 35 | 23.7 | 7.08 | 3.08 | 0.42
150 | Júcar | ES10461840001010E | ONTINYENT - AGULLENT | 2024-04-25 | 7.3 | 9 | 312 | 12 | 380 | 5 | 536 | 41 | 35.6 | 9.86 | 4.34 | 0.53
150 | Júcar | ES10461840001010E | ONTINYENT - AGULLENT | 2024-05-09 | 7.8 | 7 | 432 | 6 | 280 | 11 | 598 | 50 | 36.2 | 9.9 | 7.61 | 0.64
150 | Júcar | ES10461840001010E | ONTINYENT - AGULLENT | 2024-05-29 | 8 | 9 | 592 | 16 | 180 | 12 | 408 | 48 | 47.7 | 12.7 | 5.88 | 0.55
150 | Júcar | ES10461840001010E | ONTINYENT - AGULLENT | 2024-06-06 | 7.5 | 7 | 374 | 10 | 210 | 6 | 693 | 44 | 56.6 | 11.1 | 7.49 | 0.61
150 | Júcar | ES10461840001010E | ONTINYENT - AGULLENT | 2024-06-23 | 7.3 | 3 | 240 | 4 | 135 | 5 | 369 | 31 | 31.9 | 8.16 | 5.42 | 0.27
150 | Júcar | ES10461840001010E | ONTINYENT - AGULLENT | 2024-07-02 | 7.5 | 4 | 193 | 6 | 220 | 7 | 328 | 40 | 47.5 | 10.5 | 4.87 | 0.62
150 | Júcar | ES10461840001010E | ONTINYENT - AGULLENT | 2024-07-17 | 8 | 5 | 94 | 7 | 68 | 5 | 190 | 46 | 33.1 | 9.08 | 3 | 0.58
150 | Júcar | ES10461840001010E | ONTINYENT - AGULLENT | 2024-08-13 | 7.5 | 7 | 178 | 11 | 120 | 2 | 264 | 25 | 26.6 | 12.6 | 2.61 | 0.61
150 | Júcar | ES10461840001010E | ONTINYENT - AGULLENT | 2024-08-22 | 7.6 | 4 | 166 | 6 | 160 | 9 | 213 | 35 | 42.7 | 9.43 | 4.61 | 0.5
150 | Júcar | ES10461840001010E | ONTINYENT - AGULLENT | 2024-09-12 | 8 | 12 | 167 | 15 | 200 | 12 | 442 | 81 | 32.9 | 9.3 | 3.84 | 0.87
150 | Júcar | ES10461840001010E | ONTINYENT - AGULLENT | 2024-09-25 | 8.1 | 2 | 236 | 5 | 311 | 5 | 814 | 42 | 38.4 | 8.51 | 4.27 | 0.63
150 | Júcar | ES10461840001010E | ONTINYENT - AGULLENT | 2024-10-07 | 7.4 | 8 | 380 | 12 | 300 | 2 | 560 | 37 | 43.6 | 8.09 | 5.3 | 0.7
150 | Júcar | ES10461840001010E | ONTINYENT - AGULLENT | 2024-10-27 | 7.5 | 8 | 88 | 10 | 42 | 7 | 143 | 33 | 22.5 | 8.17 | 2.06 | 0.61
150 | Júcar | ES10461840001010E | ONTINYENT - AGULLENT | 2024-11-06 | 7.8 | 10 | 142 | 12 | 155 | 3 | 403 | 41 | 42.9 | 8.2 | 4.95 | 0.81
150 | Júcar | ES10461840001010E | ONTINYENT - AGULLENT | 2024-11-17 | 7.4 | 9 | 200 | 7 | 90 | 2 | 238 | 30 | 36.7 | 7.08 | 3.61 | 0.51
150 | Júcar | ES10461840001010E | ONTINYENT - AGULLENT | 2024-12-10 | 7.8 | 11 | 380 | 14 | 440 | 7 | 662 | 35 | 63.9 | 9.97 | 7.7 | 0.88
150 | Júcar | ES10461840001010E | ONTINYENT - AGULLENT | 2024-12-26 | 7.7 | 9 | 262 | 9 | 380 | 7 | 568 | 30 | 39.6 | 11.7 | 4 | 0.62
151 | Júcar | ES10030970000000E | ORBA | 2024-02-23 | 7.72 | 8 | 297 | 15 | 460 | 5 | 778 | 50 | 81.6 | 13.8 | 10.6 | 2.88
151 | Júcar | ES10030970000000E | ORBA | 2024-04-10 | 7.69 | 4 | 320 | 4 | 480 | 5 | 892 | 37 | 80.4 | 2.96 | 10.4 | 1.88
151 | Júcar | ES10030970000000E | ORBA | 2024-06-14 | 7.77 | 7 | 123 | 12 | 240 | 5 | 481 | 33 | 86.4 | 4.04 | 7.44 | 2
151 | Júcar | ES10030970000000E | ORBA | 2024-08-05 | 7.95 | 18 | 264 | 18 | 360 | 6 | 694 | 68 | 77.5 | 32.2 | 10.6 | 3.42
151 | Júcar | ES10030970000000E | ORBA | 2024-10-24 | 7.74 | 7 | 103 | 9 | 140 | 7 | 295 | 30 | 61.3 | 7.68 | 5.54 | 1.53
151 | Júcar | ES10030970000000E | ORBA | 2024-12-19 | 7.79 | 7 | 247 | 13 | 360 | 9 | 615 | 41 | 61.5 | 22.4 | 7.62 | 0.64
153 | Segura | ES10030990021020E | ORIHUELA | 2024-01-16 | 7.82 | 5 | 260 | 13 | 300 | 7 | 550 | 47 | 95.9 | 68.6 | 6.64 | 1.45
153 | Segura | ES10030990021020E | ORIHUELA | 2024-01-30 | 6.75 | 3 | 241 | 12 | 200 | 5 | 502 | 42 | 79.2 | 71.1 | 6.57 | 1.15
153 | Segura | ES10030990021020E | ORIHUELA | 2024-02-06 | 7.74 | 3 | 659 | 12 | 280 | 5 | 856 | 46 | 89.4 | 71.5 | 9.62 | 1.93
153 | Segura | ES10030990021020E | ORIHUELA | 2024-02-20 | 7.88 | 13 | 262 | 23 | 220 | 11 | 553 | 82 | 87 | 76 | 7.97 | 6.12
153 | Segura | ES10030990021020E | ORIHUELA | 2024-03-10 | 7.61 | 5 | 370 | 17 | 300 | 7 | 707 | 53 | 78.4 | 76.2 | 8.59 | 4.2
153 | Segura | ES10030990021020E | ORIHUELA | 2024-03-20 | 7.69 | 8 | 286 | 30 | 440 | 21 | 720 | 97 | 88 | 86.4 | 8.68 | 7.5
153 | Segura | ES10030990021020E | ORIHUELA | 2024-04-09 | 7.33 | 4 | 564 | 10 | 540 | 6 | 1205 | 46 | 136 | 72.3 | 11.4 | 3.93
153 | Segura | ES10030990021020E | ORIHUELA | 2024-04-24 | 7.18 | 11 | 621 | 22 | 440 | 14 | 1025 | 84 | 97.8 | 74.1 | 8.12 | 2.01
153 | Segura | ES10030990021020E | ORIHUELA | 2024-05-05 | 7.33 | 4 | 477 | 16 | 360 | 5 | 671 | 51 | 73.8 | 44.4 | 7.92 | 1.02
153 | Segura | ES10030990021020E | ORIHUELA | 2024-05-22 | 7.48 | 10 | 454 | 16 | 900 | 8 | 1543 | 48 | 108 | 85.4 | 12.5 | 3.72
153 | Segura | ES10030990021020E | ORIHUELA | 2024-06-05 | 7.44 | 5 | 808 | 10 | 750 | 9 | 1249 | 35 | 101 | 66.4 | 11.7 | 1.53
153 | Segura | ES10030990021020E | ORIHUELA | 2024-06-25 | 7.5 | 3 | 314 | 7 | 300 | 5 | 643 | 35 | 91.4 | 63.5 | 10.2 | 1.72
153 | Segura | ES10030990021020E | ORIHUELA | 2024-07-14 | 7.42 | 1 | 214 | 5 | 260 | 5 | 477 | 29 | 79.4 | 36.1 | 7.29 | 2.43
153 | Segura | ES10030990021020E | ORIHUELA | 2024-07-24 | 7.28 | 1 | 442 | 5 | 480 | 5 | 1050 | 28 | 81.8 | 34.8 | 9.45 | 2.01
153 | Segura | ES10030990021020E | ORIHUELA | 2024-08-13 | 7.88 | 4 | 130 | 8 | 180 | 5 | 341 | 38 | 54.6 | 47.7 | 6.37 | 2.98
153 | Segura | ES10030990021020E | ORIHUELA | 2024-08-25 | 7.32 | 2 | 188 | 6 | 220 | 5 | 457 | 29 | 49.6 | 33.2 | 6.4 | 3.68
153 | Segura | ES10030990021020E | ORIHUELA | 2024-09-08 | 7.43 | 2 | 823 | 6 | 650 | 5 | 1423 | 33 | 77.6 | 30 | 11.8 | 3.94
153 | Segura | ES10030990021020E | ORIHUELA | 2024-09-19 | 7.65 | 3 | 492 | 13 | 500 | 12 | 886 | 44 | 93.2 | 63.3 | 8.38 | 3.51
153 | Segura | ES10030990021020E | ORIHUELA | 2024-10-15 | 7.62 | 5 | 212 | 7 | 220 | 5 | 428 | 38 | 67.2 | 49.1 | 7.01 | 1.95
153 | Segura | ES10030990021020E | ORIHUELA | 2024-10-20 | 7.8 | 2 | 410 | 8 | 460 | 5 | 710 | 30 | 62.7 | 47.9 | 10.5 | 1.49
153 | Segura | ES10030990021020E | ORIHUELA | 2024-11-10 | 7.61 | 22 | 242 | 59 | 280 | 16 | 562 | 88 | 81.6 | 42.6 | 7.86 | 3.33
153 | Segura | ES10030990021020E | ORIHUELA | 2024-11-21 | 7.34 | 2 | 334 | 6 | 400 | 12 | 694 | 31 | 89.6 | 42.1 | 9.63 | 3.76
153 | Segura | ES10030990021020E | ORIHUELA | 2024-12-11 | 7.7 | 5 | 285 | 12 | 500 | 5 | 931 | 47 | 98.7 | 65.8 | 7.35 | 2.4
153 | Segura | ES10030990021020E | ORIHUELA | 2024-12-18 | 7.84 | 5 | 155 | 13 | 760 | 16 | 623 | 53 | 99.6 | 76.7 | 9.97 | 2.9
1680 | Segura | ES10030990003000E | ORIHUELA - BARBARROJA | 2024-02-07 | 6.83 | 4 | 184 | 7 | 160 | 5 | 500 | 68 | 142 | 84.7 | 17.6 | 17.3
1680 | Segura | ES10030990003000E | ORIHUELA - BARBARROJA | 2024-05-20 | 7.15 | 3 | 107 | 6 | 220 | 7 | 528 | 76 | 116 | 72.5 | 15.6 | 16.5
1680 | Segura | ES10030990003000E | ORIHUELA - BARBARROJA | 2024-09-09 | 7.41 | 2 | 32 | 5 | 70 | 5 | 219 | 46 | 98.7 | 63.6 | 12.2 | 14.1
1680 | Segura | ES10030990003000E | ORIHUELA - BARBARROJA | 2024-11-04 | 7.86 | 2 | 197 | 5 | 180 | 5 | 501 | 41 | 112 | 60.8 | 14.2 | 11.8
373 | Segura | ES10030990008010E | ORIHUELA - COSTA | 2024-01-03 | 7.37 | 4 | 316 | 9 | 480 | 5 | 612 | 43 | 65.4 | 25 | 7.16 | 0.99
373 | Segura | ES10030990008010E | ORIHUELA - COSTA | 2024-01-18 | 7.12 | 1 | 279 | 7 | 280 | 5 | 596 | 42 | 71.3 | 22.7 | 8.71 | 1.44
373 | Segura | ES10030990008010E | ORIHUELA - COSTA | 2024-02-01 | 7.48 | 2 | 424 | 7 | 200 | 5 | 683 | 41 | 75.5 | 30 | 9.01 | 1.41
373 | Segura | ES10030990008010E | ORIHUELA - COSTA | 2024-02-18 | 7.62 | 2 | 213 | 9 | 300 | 5 | 545 | 53 | 75.5 | 14.6 | 9.41 | 1.91
373 | Segura | ES10030990008010E | ORIHUELA - COSTA | 2024-03-03 | 7.54 | 4 | 230 | 10 | 280 | 9 | 728 | 53 | 82.9 | 17 | 9.76 | 1.13
373 | Segura | ES10030990008010E | ORIHUELA - COSTA | 2024-03-19 | 7.35 | 2 | 212 | 6 | 320 | 5 | 594 | 51 | 82.2 | 12.9 | 8.76 | 1.03
373 | Segura | ES10030990008010E | ORIHUELA - COSTA | 2024-04-03 | 7.67 | 4 | 268 | 8 | 360 | 5 | 748 | 45 | 59.3 | 16.7 | 9.74 | 1.66
373 | Segura | ES10030990008010E | ORIHUELA - COSTA | 2024-04-18 | 7.58 | 2 | 274 | 5 | 460 | 5 | 739 | 39 | 73.2 | 16.9 | 9.39 | 1.34
373 | Segura | ES10030990008010E | ORIHUELA - COSTA | 2024-05-02 | 7.4 | 3 | 269 | 7 | 320 | 5 | 570 | 39 | 67.1 | 16.3 | 7.7 | 1.24
373 | Segura | ES10030990008010E | ORIHUELA - COSTA | 2024-05-21 | 7.33 | 2 | 332 | 5 | 300 | 5 | 647 | 35 | 65.2 | 17.9 | 8.63 | 1.86
373 | Segura | ES10030990008010E | ORIHUELA - COSTA | 2024-06-16 | 7.45 | 2 | 310 | 5 | 340 | 5 | 606 | 35 | 66 | 20.1 | 7.8 | 3.98
373 | Segura | ES10030990008010E | ORIHUELA - COSTA | 2024-06-27 | 7.14 | 1 | 299 | 5 | 350 | 7 | 657 | 34 | 65.8 | 18.5 | 8.35 | 2
373 | Segura | ES10030990008010E | ORIHUELA - COSTA | 2024-07-14 | 7.49 | 15 | 73 | 33 | 300 | 13 | 448 | 90 | 75.1 | 25.6 | 8.49 | 4.58
373 | Segura | ES10030990008010E | ORIHUELA - COSTA | 2024-07-23 | 7 | 5 | 268 | 6 | 360 | 5 | 653 | 55 | 60.7 | 22.8 | 7.65 | 3.02
373 | Segura | ES10030990008010E | ORIHUELA - COSTA | 2024-08-01 | 7.35 | 4 | 310 | 10 | 420 | 12 | 671 | 38 | 72.9 | 24.6 | 8.82 | 2.12
373 | Segura | ES10030990008010E | ORIHUELA - COSTA | 2024-08-13 | 7.34 | 3 | 174 | 8 | 270 | 5 | 489 | 39 | 63.4 | 19.8 | 8.63 | 1.59
373 | Segura | ES10030990008010E | ORIHUELA - COSTA | 2024-08-22 | 7.36 | 3 | 297 | 5 | 440 | 11 | 663 | 34 | 67.3 | 14 | 9.85 | 2.31
373 | Segura | ES10030990008010E | ORIHUELA - COSTA | 2024-09-03 | 8.29 | 2 | 481 | 5 | 320 | 5 | 633 | 18 | 59.3 | 5.24 | 5.89 | 2.62
373 | Segura | ES10030990008010E | ORIHUELA - COSTA | 2024-09-18 | 7.85 | 2 | 441 | 7 | 440 | 7 | 866 | 40 | 70 | 14 | 9.57 | 1.77
373 | Segura | ES10030990008010E | ORIHUELA - COSTA | 2024-10-03 | 7.49 | 4 | 230 | 6 | 390 | 8 | 777 | 44 | 94 | 12.1 | 12 | 1.7
373 | Segura | ES10030990008010E | ORIHUELA - COSTA | 2024-10-22 | 7.48 | 3 | 396 | 6 | 460 | 7 | 794 | 40 | 96.8 | 18.6 | 10.9 | 2.45
373 | Segura | ES10030990008010E | ORIHUELA - COSTA | 2024-11-03 | 7.78 | 1 | 124 | 5 | 190 | 5 | 514 | 34 | 61.5 | 15.4 | 6.91 | 1.64
373 | Segura | ES10030990008010E | ORIHUELA - COSTA | 2024-11-17 | 7.36 | 3 | 190 | 5 | 400 | 5 | 723 | 35 | 79.6 | 11.8 | 9.33 | 2.88
373 | Segura | ES10030990008010E | ORIHUELA - COSTA | 2024-12-01 | 7.52 | 3 | 247 | 6 | 340 | 5 | 623 | 38 | 71.4 | 15.2 | 8.49 | 1.4
373 | Segura | ES10030990008010E | ORIHUELA - COSTA | 2024-12-17 | 7.33 | 4 | 99 | 5 | 280 | 5 | 490 | 32 | 73.2 | 20.6 | 7.53 | 1.3
154 | Segura | ES10030990014000E | ORIHUELA - HURCHILLO | 2024-01-04 | 7.25 | 5 | 154 | 9 | 240 | 5 | 477 | 56 | 74 | 7.18 | 9.11 | 0.85
154 | Segura | ES10030990014000E | ORIHUELA - HURCHILLO | 2024-02-06 | 7.51 | 6 | 272 | 13 | 120 | 5 | 435 | 41 | 68.2 | 9.22 | 8.16 | 1.5
154 | Segura | ES10030990014000E | ORIHUELA - HURCHILLO | 2024-03-06 | 7.65 | 6 | 133 | 10 | 180 | 5 | 391 | 35 | 68.8 | 4.91 | 7.82 | 1.08
154 | Segura | ES10030990014000E | ORIHUELA - HURCHILLO | 2024-04-21 | 7.06 | 3 | 172 | 8 | 200 | 5 | 384 | 36 | 71.1 | 3.84 | 8.23 | 1.23
154 | Segura | ES10030990014000E | ORIHUELA - HURCHILLO | 2024-05-08 | 7.5 | 10 | 138 | 21 | 180 | 6 | 313 | 46 | 58.7 | 7.82 | 6.71 | 3.46
154 | Segura | ES10030990014000E | ORIHUELA - HURCHILLO | 2024-06-04 | 7.69 | 15 | 413 | 15 | 320 | 11 | 597 | 45 | 64.5 | 6.11 | 10.2 | 1.45
154 | Segura | ES10030990014000E | ORIHUELA - HURCHILLO | 2024-07-04 | 7.31 | 4 | 139 | 13 | 280 | 5 | 440 | 31 | 64.3 | 2.45 | 9.13 | 0.47
154 | Segura | ES10030990014000E | ORIHUELA - HURCHILLO | 2024-08-15 | 7.96 | 16 | 314 | 17 | 400 | 8 | 455 | 35 | 65.8 | 1.97 | 7.86 | 3.15
154 | Segura | ES10030990014000E | ORIHUELA - HURCHILLO | 2024-09-04 | 7.66 | 21 | 99 | 41 | 190 | 5 | 417 | 54 | 72.4 | 6.45 | 9.6 | 4.46
154 | Segura | ES10030990014000E | ORIHUELA - HURCHILLO | 2024-10-09 | 7.56 | 9 | 564 | 17 | 340 | 10 | 824 | 38 | 102 | 7.44 | 16 | 4.48
154 | Segura | ES10030990014000E | ORIHUELA - HURCHILLO | 2024-11-20 | 7.54 | 5 | 247 | 20 | 520 | 5 | 850 | 26 | 120 | 3.18 | 13.8 | 1.65
154 | Segura | ES10030990014000E | ORIHUELA - HURCHILLO | 2024-12-12 | 7.63 | 7 | 165 | 11 | 330 | 5 | 575 | 29 | 71.9 | 7.99 | 8.8 | 3.28
1620 | Segura | ES10030990022010E | ORIHUELA - LA MATANZA | 2024-02-08 | 7.21 | 2 | 131 | 3 | 180 | 9 | 303 | 28 | 67.9 | 7.73 | 8.19 | 8.01
1620 | Segura | ES10030990022010E | ORIHUELA - LA MATANZA | 2024-04-22 | 7.31 | 3 | 484 | 3 | 400 | 5 | 837 | 29 | 116 | 6.59 | 11.6 | 7.82
1620 | Segura | ES10030990022010E | ORIHUELA - LA MATANZA | 2024-06-06 | 7.24 | 2 | 120 | 3 | 160 | 5 | 305 | 23 | 64.2 | 5.08 | 4.86 | 6.33
1620 | Segura | ES10030990022010E | ORIHUELA - LA MATANZA | 2024-08-21 | 7.35 | 2 | 58 | 2 | 105 | 5 | 213 | 25 | 50.4 | 5.82 | 5.8 | 8.29
1620 | Segura | ES10030990022010E | ORIHUELA - LA MATANZA | 2024-10-24 | 7.17 | 3 | 103 | 5 | 100 | 5 | 245 | 22 | 54.9 | 7.65 | 6.68 | 7.85
1620 | Segura | ES10030990022010E | ORIHUELA - LA MATANZA | 2024-12-16 | 7.1 | 4 | 72 | 4 | 90 | 5 | 198 | 31 | 62.1 | 9.05 | 7.09 | 7.29
414 | Segura | ES10030990004010E | ORIHUELA - RINCON DE BONANZA | 2024-01-15 | 7.77 | 6 | 86 | 14 | 130 | 9 | 222 | 56 | 30.2 | 10 | 3.51 | 2.95
414 | Segura | ES10030990004010E | ORIHUELA - RINCON DE BONANZA | 2024-02-08 | 7.59 | 6 | 132 | 19 | 460 | 8 | 753 | 42 | 71 | 21.3 | 6.6 | 3.55
414 | Segura | ES10030990004010E | ORIHUELA - RINCON DE BONANZA | 2024-03-19 | 7.76 | 5 | 165 | 7 | 440 | 5 | 523 | 42 | 71 | 8.38 | 8.11 | 0.58
414 | Segura | ES10030990004010E | ORIHUELA - RINCON DE BONANZA | 2024-04-22 | 7.88 | 3 | 203 | 10 | 260 | 6 | 454 | 29 | 52.4 | 14.6 | 7.15 | 0.57
414 | Segura | ES10030990004010E | ORIHUELA - RINCON DE BONANZA | 2024-05-23 | 7.74 | 5 | 190 | 15 | 420 | 6 | 585 | 39 | 44.1 | 14.5 | 5.58 | 1.36
414 | Segura | ES10030990004010E | ORIHUELA - RINCON DE BONANZA | 2024-06-06 | 8.12 | 2 | 197 | 5 | 220 | 5 | 418 | 24 | 66.2 | 11.7 | 6.16 | 0.71
414 | Segura | ES10030990004010E | ORIHUELA - RINCON DE BONANZA | 2024-07-18 | 7.86 | 4 | 96 | 8 | 100 | 5 | 249 | 30 | 23.2 | 5.02 | 2.9 | 3.71
414 | Segura | ES10030990004010E | ORIHUELA - RINCON DE BONANZA | 2024-08-20 | 8.05 | 4 | 133 | 8 | 155 | 5 | 308 | 28 | 37.3 | 13.5 | 4.29 | 1.77
414 | Segura | ES10030990004010E | ORIHUELA - RINCON DE BONANZA | 2024-09-19 | 7.82 | 11 | 203 | 23 | 540 | 18 | 714 | 60 | 55.5 | 30.5 | 6.09 | 2.04
414 | Segura | ES10030990004010E | ORIHUELA - RINCON DE BONANZA | 2024-10-24 | 7.84 | 4 | 246 | 5 | 340 | 5 | 677 | 28 | 52.6 | 14.2 | 5.03 | 0.57
414 | Segura | ES10030990004010E | ORIHUELA - RINCON DE BONANZA | 2024-11-14 | 7.82 | 6 | 280 | 13 | 360 | 5 | 647 | 43 | 44.5 | 16.4 | 4.68 | 0.85
414 | Segura | ES10030990004010E | ORIHUELA - RINCON DE BONANZA | 2024-12-15 | 7.84 | 3 | 293 | 8 | 290 | 5 | 441 | 46 | 72 | 17.4 | 8.68 | 0.61
157 | Segura | ES10030990024020E | ORIHUELA - SAN BARTOLOME | 2024-01-16 | 7.49 | 12 | 540 | 30 | 220 | 9 | 669 | 56 | 79.7 | 9.1 | 10.1 | 2.88
157 | Segura | ES10030990024020E | ORIHUELA - SAN BARTOLOME | 2024-02-06 | 7.39 | 2 | 239 | 6 | 140 | 5 | 366 | 30 | 48.1 | 16.8 | 6.29 | 4.64
157 | Segura | ES10030990024020E | ORIHUELA - SAN BARTOLOME | 2024-03-10 | 7.65 | 2 | 126 | 7 | 120 | 5 | 264 | 33 | 49.4 | 6.22 | 4.5 | 2.17
157 | Segura | ES10030990024020E | ORIHUELA - SAN BARTOLOME | 2024-04-24 | 7.18 | 3 | 119 | 5 | 140 | 5 | 337 | 34 | 38.9 | 5.24 | 4.71 | 1.51
157 | Segura | ES10030990024020E | ORIHUELA - SAN BARTOLOME | 2024-05-22 | 7.42 | 3 | 244 | 5 | 180 | 6 | 410 | 29 | 60.7 | 4.71 | 6.98 | 1.55
157 | Segura | ES10030990024020E | ORIHUELA - SAN BARTOLOME | 2024-06-04 | 7.54 | 3 | 105 | 5 | 110 | 8 | 197 | 24 | 30.8 | 5.46 | 4.3 | 1.18
157 | Segura | ES10030990024020E | ORIHUELA - SAN BARTOLOME | 2024-07-04 | 7.9 | 3 | 118 | 9 | 260 | 5 | 407 | 31 | 58.1 | 7.93 | 5.97 | 0.68
157 | Segura | ES10030990024020E | ORIHUELA - SAN BARTOLOME | 2024-08-15 | 7.61 | 3 | 109 | 5 | 55 | 6 | 234 | 24 | 21.5 | 4.79 | 2.98 | 1.61
157 | Segura | ES10030990024020E | ORIHUELA - SAN BARTOLOME | 2024-09-04 | 7.51 | 2 | 154 | 6 | 70 | 5 | 244 | 29 | 33.3 | 4.71 | 4.82 | 3.29
157 | Segura | ES10030990024020E | ORIHUELA - SAN BARTOLOME | 2024-10-09 | 7.62 | 3 | 209 | 5 | 270 | 5 | 481 | 23 | 70.4 | 5.52 | 8.09 | 2.94
157 | Segura | ES10030990024020E | ORIHUELA - SAN BARTOLOME | 2024-11-20 | 7.75 | 15 | 59 | 38 | 100 | 16 | 248 | 55 | 45.3 | 14.6 | 4.57 | 2.33
157 | Segura | ES10030990024020E | ORIHUELA - SAN BARTOLOME | 2024-12-12 | 7.61 | 4 | 79 | 5 | 80 | 5 | 165 | 26 | 25.4 | 6.66 | 2.92 | 0.54
158 | Segura | ES10030990026000E | ORIHUELA - TORREMENDO | 2024-01-04 | 7.27 | 2 | 264 | 9 | 420 | 5 | 706 | 47 | 79.2 | 3.97 | 11.5 | 2.53
158 | Segura | ES10030990026000E | ORIHUELA - TORREMENDO | 2024-03-06 | 7.62 | 2 | 162 | 6 | 320 | 5 | 551 | 35 | 84.9 | 8.08 | 8.61 | 3.55
158 | Segura | ES10030990026000E | ORIHUELA - TORREMENDO | 2024-05-09 | 7.3 | 3 | 272 | 5 | 400 | 7 | 676 | 33 | 70 | 8.95 | 8.85 | 2.25
158 | Segura | ES10030990026000E | ORIHUELA - TORREMENDO | 2024-07-04 | 7.2 | 2 | 114 | 5 | 340 | 5 | 514 | 32 | 71.7 | 7.87 | 9.66 | 3.86
158 | Segura | ES10030990026000E | ORIHUELA - TORREMENDO | 2024-09-04 | 7.78 | 7 | 235 | 17 | 340 | 5 | 591 | 40 | 72.6 | 6.13 | 9.68 | 5.91
158 | Segura | ES10030990026000E | ORIHUELA - TORREMENDO | 2024-11-20 | 7.66 | 4 | 213 | 8 | 440 | 5 | 761 | 43 | 82.1 | 14.8 | 10.5 | 3.92
1282 | Segura | ES10030990190400E | ORIHUELA - VIRGEN DEL CAMINO | 2024-02-09 | 7.51 | 7 | 172 | 13 | 240 | 5 | 521 | 35 | 81 | 6.08 | 8.48 | 1.63
1282 | Segura | ES10030990190400E | ORIHUELA - VIRGEN DEL CAMINO | 2024-04-23 | 7.81 | 11 | 344 | 13 | 320 | 5 | 757 | 47 | 185 | 25.3 | 19.2 | 3.74
1282 | Segura | ES10030990190400E | ORIHUELA - VIRGEN DEL CAMINO | 2024-06-06 | 8.29 | 6 | 157 | 9 | 360 | 5 | 606 | 33 | 134 | 5.76 | 12.8 | 2.89
1282 | Segura | ES10030990190400E | ORIHUELA - VIRGEN DEL CAMINO | 2024-08-20 | 7.58 | 4 | 560 | 18 | 620 | 5 | 1167 | 38 | 181 | 3.65 | 21.1 | 13.1
1282 | Segura | ES10030990190400E | ORIHUELA - VIRGEN DEL CAMINO | 2024-10-25 | 7.61 | 4 | 164 | 8 | 320 | 5 | 653 | 29 | 185 | 3.16 | 17.2 | 12.2
1282 | Segura | ES10030990190400E | ORIHUELA - VIRGEN DEL CAMINO | 2024-12-16 | 7.4 | 4 | 1000 | 7 | 1560 | 5 | 2316 | 26 | 176 | 3.55 | 15.9 | 7.51
1805 | Júcar | ES10120850003010E | OROPESA DEL MAR | 2024-01-10 | 7.8 | 2 | 75 | 2 | 55 | 2 | 176 | 10 | 20.9 | 1.77 | 2.27 | 0.7
1805 | Júcar | ES10120850003010E | OROPESA DEL MAR | 2024-01-23 | 7.9 | 2 | 52 | 2 | 44 | 2 | 100 | 11 | 18.2 | 1.01 | 2.14 | 0.41
1805 | Júcar | ES10120850003010E | OROPESA DEL MAR | 2024-02-06 | 7.8 | 2 | 108 | 3 | 42 | 2 | 231 | 11 | 27.8 | 4.31 | 2.48 | 1.05
1805 | Júcar | ES10120850003010E | OROPESA DEL MAR | 2024-02-27 | 7.7 | 2 | 140 | 3 | 100 | 2 | 237 | 13 | 28.6 | 5.56 | 3.32 | 0.52
1805 | Júcar | ES10120850003010E | OROPESA DEL MAR | 2024-03-10 | 7.8 | 7 | 112 | 9 | 70 | 3 | 160 | 15 | 24.2 | 1.41 | 2.63 | 0.34
1805 | Júcar | ES10120850003010E | OROPESA DEL MAR | 2024-03-25 | 7.9 | 6 | 136 | 11 | 60 | 2 | 153 | 16 | 25.1 | 9.28 | 2.76 | 0.96
1805 | Júcar | ES10120850003010E | OROPESA DEL MAR | 2024-04-14 | 7.7 | 3 | 152 | 2 | 76 | 3 | 176 | 11 | 26.4 | 2.95 | 2.46 | 0.86
1805 | Júcar | ES10120850003010E | OROPESA DEL MAR | 2024-04-29 | 7.7 | 6 | 112 | 8 | 70 | 2 | 266 | 15 | 21 | 7.82 | 2.08 | 1.15
1805 | Júcar | ES10120850003010E | OROPESA DEL MAR | 2024-05-14 | 7.9 | 3 | 152 | 5 | 110 | 4 | 170 | 13 | 25.5 | 11.9 | 2.6 | 0.34
1805 | Júcar | ES10120850003010E | OROPESA DEL MAR | 2024-05-29 | 7.8 | 3 | 132 | 5 | 105 | 2 | 260 | 14 | 24.9 | 1.9 | 2.98 | 0.72
1805 | Júcar | ES10120850003010E | OROPESA DEL MAR | 2024-06-11 | 7.8 | 4 | 192 | 7 | 71 | 6 | 303 | 10 | 25.1 | 1.84 | 2.84 | 0.66
1805 | Júcar | ES10120850003010E | OROPESA DEL MAR | 2024-06-25 | 7.7 | 3 | 146 | 5 | 290 | 4 | 397 | 13 | 34.3 | 11 | 3.17 | 0.63
1805 | Júcar | ES10120850003010E | OROPESA DEL MAR | 2024-07-04 | 7.9 | 5 | 210 | 7 | 230 | 6 | 316 | 24 | 44.4 | 12.3 | 4.75 | 0.83
1805 | Júcar | ES10120850003010E | OROPESA DEL MAR | 2024-07-23 | 7.6 | 6 | 178 | 5 | 230 | 5 | 474 | 18 | 27.1 | 4.33 | 2.64 | 0.5
1805 | Júcar | ES10120850003010E | OROPESA DEL MAR | 2024-08-06 | 7.8 | 4 | 425 | 6 | 320 | 8 | 442 | 20 | 51.8 | 3.01 | 5.2 | 0.54
1805 | Júcar | ES10120850003010E | OROPESA DEL MAR | 2024-08-29 | 7.6 | 2 | 162 | 2 | 210 | 5 | 455 | 33 | 41.3 | 5.12 | 4.85 | 1.29
1805 | Júcar | ES10120850003010E | OROPESA DEL MAR | 2024-09-12 | 7.9 | 3 | 94 | 3 | 80 | 4 | 216 | 10 | 28.9 | 1.64 | 3.68 | 1.19
1805 | Júcar | ES10120850003010E | OROPESA DEL MAR | 2024-09-24 | 7.6 | 3 | 126 | 4 | 52 | 3 | 197 | 7 | 17.2 | 1.9 | 1.79 | 0.95
1805 | Júcar | ES10120850003010E | OROPESA DEL MAR | 2024-10-07 | 7.7 | 5 | 130 | 3 | 120 | 3 | 230 | 11 | 24.8 | 6.06 | 2.81 | 2.11
1805 | Júcar | ES10120850003010E | OROPESA DEL MAR | 2024-10-29 | 7.8 | 2 | 20 | 3 | 24 | 2 | 170 | 7 | 12.3 | 1.89 | 1.2 | 1.09
1805 | Júcar | ES10120850003010E | OROPESA DEL MAR | 2024-11-05 | 7.7 | 3 | 29 | 5 | 6 | 2 | 45 | 7 | 6.77 | 2.82 | 1 | 0
1805 | Júcar | ES10120850003010E | OROPESA DEL MAR | 2024-11-24 | 7.7 | 5 | 46 | 8 | 24 | 2 | 73 | 7 | 8.59 | 3.78 | 1.22 | 0.85
1805 | Júcar | ES10120850003010E | OROPESA DEL MAR | 2024-12-02 | 7.6 | 9 | 35 | 6 | 2 | 2 | 38 | 8 | 5.21 | 3.36 | 1.11 | 0.75
1805 | Júcar | ES10120850003010E | OROPESA DEL MAR | 2024-12-18 | 7.7 | 6 | 31 | 7 | 25 | 2 | 58 | 8 | 9.13 | 1.25 | 0.95 | 0.55
393 | Júcar | ES10030840000000E | ORXA | 2024-01-18 | 7.67 | 1 | 147 | 2 | 310 | 5 | 470 | 24 | 68.3 | 6.02 | 8.48 | 0.6
393 | Júcar | ES10030840000000E | ORXA | 2024-03-07 | 7.54 | 5 | 78 | 6 | 135 | 5 | 192 | 29 | 109 | 20.6 | 5.16 | 2.48
393 | Júcar | ES10030840000000E | ORXA | 2024-05-21 | 7.54 | 3 | 82 | 6 | 62 | 6 | 146 | 32 | 25.2 | 5.8 | 7.23 | 1.76
393 | Júcar | ES10030840000000E | ORXA | 2024-07-08 | 7.6 | 4 | 106 | 7 | 135 | 10 | 221 | 33 | 47.3 | 15.8 | 5.3 | 3.65
393 | Júcar | ES10030840000000E | ORXA | 2024-09-23 | 7.49 | 2 | 88 | 5 | 260 | 5 | 416 | 21 | 47.1 | 3.15 | 5.72 | 1.68
393 | Júcar | ES10030840000000E | ORXA | 2024-11-18 | 7.51 | 2 | 46 | 2 | 70 | 5 | 134 | 19 | 41.5 | 7.21 | 4.07 | 0.56
160 | Júcar | ES10461850000000E | OTOS | 2024-02-08 | 7.2 | 33 | 96 | 30 | 180 | 2 | 319 | 88 | 72.5 | 73 | 8.85 | 9.69
160 | Júcar | ES10461850000000E | OTOS | 2024-04-28 | 7.1 | 14 | 272 | 19 | 370 | 12 | 531 | 93 | 80.9 | 92.4 | 8.3 | 4.6
160 | Júcar | ES10461850000000E | OTOS | 2024-07-10 | 8 | 15 | 404 | 19 | 170 | 15 | 194 | 46 | 53.1 | 40 | 5.35 | 5.85
160 | Júcar | ES10461850000000E | OTOS | 2024-10-10 | 7.3 | 5 | 920 | 7 | 520 | 15 | 1270 | 49 | 72.2 | 55.2 | 13 | 7.68
401 | Júcar | ES10460020001010E | PALMA DE GANDIA - ADOR | 2024-01-14 | 7.7 | 4 | 330 | 4 | 400 | 2 | 756 | 30 | 69.7 | 8.11 | 8.11 | 1.31
401 | Júcar | ES10460020001010E | PALMA DE GANDIA - ADOR | 2024-02-13 | 7.8 | 2 | 172 | 2 | 300 | 3 | 595 | 30 | 75.6 | 5.07 | 7.74 | 1.46
401 | Júcar | ES10460020001010E | PALMA DE GANDIA - ADOR | 2024-03-12 | 7.7 | 3 | 524 | 4 | 520 | 2 | 716 | 29 | 76.4 | 4.52 | 9.25 | 4.2
401 | Júcar | ES10460020001010E | PALMA DE GANDIA - ADOR | 2024-04-09 | 7.6 | 6 | 284 | 10 | 310 | 8 | 667 | 38 | 74.6 | 26.9 | 10.2 | 5.46
401 | Júcar | ES10460020001010E | PALMA DE GANDIA - ADOR | 2024-05-06 | 7.8 | 5 | 592 | 8 | 550 | 7 | 1030 | 33 | 123 | 13.3 | 13.1 | 1.8
401 | Júcar | ES10460020001010E | PALMA DE GANDIA - ADOR | 2024-06-13 | 8.1 | 3 | 210 | 4 | 185 | 3 | 302 | 20 | 47.1 | 1.7 | 4.13 | 1.83
401 | Júcar | ES10460020001010E | PALMA DE GANDIA - ADOR | 2024-07-29 | 7.7 | 4 | 385 | 6 | 289 | 5 | 461 | 31 | 77.6 | 11 | 11 | 4.95
401 | Júcar | ES10460020001010E | PALMA DE GANDIA - ADOR | 2024-08-27 | 7.7 | 6 | 344 | 9 | 200 | 6 | 575 | 40 | 50.7 | 28.4 | 8.9 | 6.3
401 | Júcar | ES10460020001010E | PALMA DE GANDIA - ADOR | 2024-09-05 | 7.8 | 2 | 160 | 2 | 120 | 2 | 378 | 20 | 55.1 | 6.39 | 5.66 | 2.23
401 | Júcar | ES10460020001010E | PALMA DE GANDIA - ADOR | 2024-10-06 | 8.2 | 4 | 404 | 2 | 490 | 2 | 834 | 23 | 67.7 | 4.28 | 8.42 | 4.88
401 | Júcar | ES10460020001010E | PALMA DE GANDIA - ADOR | 2024-11-24 | 7.5 | 7 | 320 | 6 | 390 | 6 | 599 | 30 | 70.1 | 15.3 | 7.51 | 2.86
401 | Júcar | ES10460020001010E | PALMA DE GANDIA - ADOR | 2024-12-04 | 7.8 | 7 | 170 | 9 | 172 | 5 | 402 | 31 | 35.8 | 15.5 | 4.04 | 2.31
1555 | Júcar | ES10461900003010E | PATERNA - FUENTE DEL JARRO | 2024-01-09 | 7.5 | 2 | 422 | 5 | 370 | 14 | 672 | 31 | 70 | 13 | 9.74 | 5.77
1555 | Júcar | ES10461900003010E | PATERNA - FUENTE DEL JARRO | 2024-01-25 | 7.7 | 2 | 324 | 7 | 160 | 12 | 747 | 51 | 74 | 15 | 10 | 0.37
1555 | Júcar | ES10461900003010E | PATERNA - FUENTE DEL JARRO | 2024-02-07 | 7.6 | 2 | 274 | 5 | 190 | 5 | 574 | 64 | 74 | 15 | 11.3 | 3.79
1555 | Júcar | ES10461900003010E | PATERNA - FUENTE DEL JARRO | 2024-02-22 | 7.9 | 1 | 206 | 5 | 340 | 10 | 595 | 54 | 75 | 13 | 11.6 | 0.84
1555 | Júcar | ES10461900003010E | PATERNA - FUENTE DEL JARRO | 2024-03-05 | 7.7 | 2 | 258 | 5 | 480 | 15 | 714 | 44 | 77 | 12 | 12.2 | 3.34
1555 | Júcar | ES10461900003010E | PATERNA - FUENTE DEL JARRO | 2024-03-21 | 7.7 | 2 | 276 | 6 | 480 | 9 | 741 | 36 | 70 | 15 | 12.3 | 4.92
1555 | Júcar | ES10461900003010E | PATERNA - FUENTE DEL JARRO | 2024-04-02 | 7.5 | 1 | 234 | 5 | 360 | 5 | 572 | 22 | 68 | 18 | 10.3 | 6.67
1555 | Júcar | ES10461900003010E | PATERNA - FUENTE DEL JARRO | 2024-04-23 | 7.7 | 2 | 370 | 5 | 330 | 7 | 680 | 35 | 78 | 13 | 12.1 | 2.27
1555 | Júcar | ES10461900003010E | PATERNA - FUENTE DEL JARRO | 2024-05-02 | 7.3 | 3 | 270 | 5 | 300 | 5 | 510 | 26 | 77 | 18 | 10.3 | 0.27
1555 | Júcar | ES10461900003010E | PATERNA - FUENTE DEL JARRO | 2024-05-23 | 7.7 | 5 | 238 | 9 | 350 | 9 | 562 | 38 | 64 | 14 | 9.99 | 0.63
1555 | Júcar | ES10461900003010E | PATERNA - FUENTE DEL JARRO | 2024-06-06 | 7.7 | 2 | 198 | 6 | 340 | 5 | 573 | 49 | 66 | 7.6 | 9.8 | 0.32
1555 | Júcar | ES10461900003010E | PATERNA - FUENTE DEL JARRO | 2024-06-25 | 7.5 | 1 | 422 | 5 | 400 | 5 | 724 | 29 | 75 | 15 | 10.9 | 0.25
1555 | Júcar | ES10461900003010E | PATERNA - FUENTE DEL JARRO | 2024-07-03 | 7.3 | 2 | 320 | 5 | 290 | 6 | 493 | 24 | 81 | 16 | 7.81 | 3.1
1555 | Júcar | ES10461900003010E | PATERNA - FUENTE DEL JARRO | 2024-07-30 | 7.4 | 1 | 435 | 6 | 460 | 9 | 739 | 29 | 87 | 11 | 12.6 | 0.95
1555 | Júcar | ES10461900003010E | PATERNA - FUENTE DEL JARRO | 2024-08-06 | 7.3 | 2 | 202 | 5 | 300 | 6 | 448 | 38 | 53 | 11 | 8.99 | 1.24
1555 | Júcar | ES10461900003010E | PATERNA - FUENTE DEL JARRO | 2024-08-26 | 7.5 | 1 | 152 | 5 | 210 | 7 | 381 | 22 | 67 | 15 | 7.36 | 2.29
1555 | Júcar | ES10461900003010E | PATERNA - FUENTE DEL JARRO | 2024-09-11 | 7.5 | 1 | 306 | 5 | 330 | 6 | 649 | 28 | 62 | 12 | 8.75 | 1.77
1555 | Júcar | ES10461900003010E | PATERNA - FUENTE DEL JARRO | 2024-09-26 | 7.5 | 1 | 320 | 6 | 430 | 9 | 676 | 25 | 69 | 9.4 | 9.57 | 2.58
1555 | Júcar | ES10461900003010E | PATERNA - FUENTE DEL JARRO | 2024-10-10 | 7.6 | 1 | 290 | 5 | 330 | 5 | 585 | 29 | 60 | 15 | 10.3 | 3.05
1555 | Júcar | ES10461900003010E | PATERNA - FUENTE DEL JARRO | 2024-10-21 | 7.4 | 2 | 350 | 5 | 420 | 5 | 745 | 21 | 65 | 13 | 10.3 | 1.03
1555 | Júcar | ES10461900003010E | PATERNA - FUENTE DEL JARRO | 2024-11-05 | 7.6 | 2 | 236 | 5 | 280 | 5 | 488 | 27 | 58 | 14 | 8.84 | 2.13
1555 | Júcar | ES10461900003010E | PATERNA - FUENTE DEL JARRO | 2024-11-21 | 7.5 | 3 | 206 | 5 | 400 | 5 | 682 | 34 | 62 | 11 | 9.45 | 0.59
1555 | Júcar | ES10461900003010E | PATERNA - FUENTE DEL JARRO | 2024-12-02 | 7.6 | 2 | 210 | 5 | 260 | 5 | 436 | 30 | 49 | 20 | 8.53 | 1.23
1555 | Júcar | ES10461900003010E | PATERNA - FUENTE DEL JARRO | 2024-12-17 | 7.6 | 2 | 298 | 5 | 290 | 5 | 587 | 39 | 61 | 17 | 8.99 | 1.34
2026 | Júcar | ES10120880000000E | PAVIAS | 2024-02-14 | 7.7 | 5 | 528 | 3 | 665 | 6 | 1430 | 26 | 85 | 31.2 | 10.4 | 5.26
2026 | Júcar | ES10120880000000E | PAVIAS | 2024-05-13 | 7.8 | 3 | 200 | 3 | 261 | 2 | 529 | 31 | 74 | 32 | 8.8 | 7.23
2026 | Júcar | ES10120880000000E | PAVIAS | 2024-08-01 | 7.7 | 4 | 264 | 9 | 467 | 9 | 935 | 41 | 62 | 30.6 | 9.21 | 6.32
2026 | Júcar | ES10120880000000E | PAVIAS | 2024-11-12 | 7.7 | 2 | 32 | 3 | 53 | 4 | 107 | 20 | 53 | 21.6 | 4.44 | 3.15
163 | Júcar | ES10461910000000E | PEDRALBA | 2024-02-14 | 7.6 | 1 | 145 | 5 | 145 | 5 | 244 | 19 | 31 | 2.9 | 3.47 | 0.84
163 | Júcar | ES10461910000000E | PEDRALBA | 2024-04-11 | 7.6 | 3 | 63 | 5 | 80 | 5 | 123 | 18 | 20 | 6.17 | 2.25 | 1.46
163 | Júcar | ES10461910000000E | PEDRALBA | 2024-06-19 | 7.6 | 1 | 186 | 5 | 140 | 5 | 263 | 11 | 46 | 11 | 4.03 | 2.02
163 | Júcar | ES10461910000000E | PEDRALBA | 2024-08-12 | 7.5 | 1 | 89 | 5 | 72 | 5 | 128 | 11 | 22 | 9 | 2.56 | 1.65
163 | Júcar | ES10461910000000E | PEDRALBA | 2024-10-28 | 7.5 | 1 | 55 | 6 | 36 | 5 | 105 | 66 | 18 | 14 | 1 | 1.33
163 | Júcar | ES10461910000000E | PEDRALBA | 2024-12-11 | 7.5 | 1 | 88 | 5 | 80 | 5 | 156 | 17 | 22 | 3.9 | 2.69 | 1.31
273 | Júcar | ES10031020001020E | PEGO | 2024-01-16 | 8 | 3 | 92 | 5 | 150 | 2 | 259 | 22 | 61.7 | 6.97 | 5.96 | 0.7
273 | Júcar | ES10031020001020E | PEGO | 2024-02-07 | 7.5 | 2 | 244 | 2 | 410 | 2 | 662 | 17 | 73.8 | 2.04 | 9.18 | 0.44
273 | Júcar | ES10031020001020E | PEGO | 2024-03-13 | 7.6 | 4 | 132 | 3 | 240 | 2 | 425 | 21 | 58.5 | 1.82 | 7.06 | 1.13
273 | Júcar | ES10031020001020E | PEGO | 2024-04-10 | 7.4 | 4 | 208 | 5 | 330 | 2 | 512 | 20 | 74.1 | 1.97 | 7.15 | 0.89
273 | Júcar | ES10031020001020E | PEGO | 2024-05-23 | 7.7 | 12 | 144 | 11 | 220 | 2 | 330 | 22 | 64.1 | 1.98 | 6.77 | 0.61
273 | Júcar | ES10031020001020E | PEGO | 2024-06-26 | 7.1 | 7 | 253 | 7 | 310 | 4 | 672 | 14 | 63.2 | 1.58 | 7.98 | 0.07
273 | Júcar | ES10031020001020E | PEGO | 2024-07-08 | 7.9 | 2 | 90 | 2 | 150 | 2 | 201 | 17 | 45.8 | 1.69 | 5.16 | 0.22
273 | Júcar | ES10031020001020E | PEGO | 2024-08-28 | 7.5 | 4 | 66 | 3 | 128 | 4 | 313 | 27 | 45.5 | 5.14 | 5.46 | 0.68
273 | Júcar | ES10031020001020E | PEGO | 2024-09-19 | 7.3 | 7 | 72 | 6 | 130 | 7 | 335 | 17 | 42 | 2.07 | 3.63 | 0.28
273 | Júcar | ES10031020001020E | PEGO | 2024-10-03 | 6.8 | 6 | 118 | 3 | 277 | 3 | 443 | 13 | 47.6 | 1.29 | 3.88 | 0.08
273 | Júcar | ES10031020001020E | PEGO | 2024-11-19 | 7.8 | 3 | 114 | 2 | 210 | 2 | 329 | 14 | 27.7 | 4.1 | 3.37 | 0.15
273 | Júcar | ES10031020001020E | PEGO | 2024-12-15 | 7.5 | 3 | 138 | 2 | 200 | 2 | 368 | 15 | 50.7 | 3.2 | 5.79 | 0.1
1561 | Júcar | ES10031030000000E | PENAGUILA | 2024-02-02 | 7.59 | 1 | 54 | 2 | 48 | 5 | 107 | 21 | 43.3 | 9.56 | 4.93 | 4.15
1561 | Júcar | ES10031030000000E | PENAGUILA | 2024-04-15 | 7.57 | 1 | 363 | 2 | 200 | 5 | 923 | 20 | 60.7 | 2.16 | 8.78 | 2.06
1561 | Júcar | ES10031030000000E | PENAGUILA | 2024-06-05 | 7.83 | 6 | 174 | 18 | 120 | 7 | 264 | 38 | 50.4 | 5.28 | 7.56 | 4.96
1561 | Júcar | ES10031030000000E | PENAGUILA | 2024-08-09 | 7.84 | 86 | 240 | 5 | 320 | 6 | 597 | 48 | 62.5 | 30.5 | 7.68 | 2.38
1561 | Júcar | ES10031030000000E | PENAGUILA | 2024-10-18 | 7.65 | 5 | 131 | 12 | 180 | 5 | 266 | 37 | 65.8 | 12 | 6.76 | 4.14
1561 | Júcar | ES10031030000000E | PENAGUILA | 2024-12-11 | 7.5 | 13 | 151 | 20 | 200 | 14 | 391 | 66 | 66.3 | 25.4 | 6.72 | 2.72
1903 | Júcar | ES10120890001010E1 | PEÑISCOLA | 2024-01-14 | 7.7 | 1 | 36 | 2 | 10 | 2 | 52 | 11 | 12.5 | 1.8 | 1.09 | 1.09
1903 | Júcar | ES10120890001010E1 | PEÑISCOLA | 2024-01-22 | 7.7 | 8 | 21 | 7 | 19 | 2 | 35 | 12 | 11.6 | 1.06 | 1.21 | 0.87
1903 | Júcar | ES10120890001010E1 | PEÑISCOLA | 2024-02-07 | 7.8 | 1 | 76 | 2 | 44 | 2 | 106 | 13 | 15.1 | 3.88 | 1.45 | 0.91
1903 | Júcar | ES10120890001010E1 | PEÑISCOLA | 2024-02-28 | 7.8 | 1 | 31 | 2 | 12 | 2 | 48 | 16 | 12.8 | 6.13 | 1.37 | 0.55
1903 | Júcar | ES10120890001010E1 | PEÑISCOLA | 2024-03-12 | 7.6 | 3 | 76 | 7 | 70 | 2 | 171 | 19 | 18.3 | 6.73 | 1.44 | 0.55
1903 | Júcar | ES10120890001010E1 | PEÑISCOLA | 2024-03-26 | 7.9 | 4 | 152 | 3 | 105 | 2 | 198 | 15 | 20.6 | 6.51 | 2.79 | 1.74
1903 | Júcar | ES10120890001010E1 | PEÑISCOLA | 2024-04-11 | 7.7 | 7 | 92 | 5 | 75 | 2 | 157 | 19 | 16.5 | 3.23 | 7.1 | 1.22
1903 | Júcar | ES10120890001010E1 | PEÑISCOLA | 2024-04-25 | 7.7 | 3 | 104 | 6 | 120 | 2 | 254 | 14 | 25 | 1.87 | 2.63 | 1.3
1903 | Júcar | ES10120890001010E1 | PEÑISCOLA | 2024-05-01 | 7.6 | 1 | 228 | 2 | 155 | 3 | 249 | 19 | 24.3 | 2.11 | 2.81 | 1.14
1903 | Júcar | ES10120890001010E1 | PEÑISCOLA | 2024-05-28 | 7.6 | 2 | 64 | 3 | 60 | 5 | 167 | 15 | 22.3 | 7.16 | 2.09 | 0.99
1903 | Júcar | ES10120890001010E1 | PEÑISCOLA | 2024-06-10 | 7.9 | 3 | 80 | 5 | 76 | 4 | 139 | 24 | 23.6 | 3.25 | 2.12 | 0.98
1903 | Júcar | ES10120890001010E1 | PEÑISCOLA | 2024-06-26 | 7.6 | 2 | 162 | 3 | 110 | 2 | 252 | 18 | 29 | 10.3 | 2.67 | 1.07
1903 | Júcar | ES10120890001010E1 | PEÑISCOLA | 2024-07-08 | 7.6 | 2 | 116 | 3 | 90 | 3 | 219 | 23 | 27.7 | 2.34 | 3.66 | 0.98
1903 | Júcar | ES10120890001010E1 | PEÑISCOLA | 2024-07-22 | 7.8 | 2 | 126 | 4 | 140 | 4 | 286 | 26 | 36 | 7.18 | 3.75 | 1.08
1903 | Júcar | ES10120890001010E1 | PEÑISCOLA | 2024-08-07 | 7.6 | 3 | 168 | 4 | 230 | 3 | 289 | 30 | 42.6 | 1.22 | 3.88 | 0.9
1903 | Júcar | ES10120890001010E1 | PEÑISCOLA | 2024-08-26 | 7.8 | 3 | 168 | 6 | 190 | 2 | 403 | 19 | 40.3 | 2.38 | 4.54 | 0.81
1903 | Júcar | ES10120890001010E1 | PEÑISCOLA | 2024-09-11 | 7.6 | 4 | 82 | 4 | 130 | 5 | 216 | 18 | 23.9 | 1.43 | 2.92 | 1.44
1903 | Júcar | ES10120890001010E1 | PEÑISCOLA | 2024-09-23 | 7.5 | 4 | 74 | 3 | 66 | 2 | 146 | 13 | 13.8 | 2.78 | 1.46 | 1.46
1903 | Júcar | ES10120890001010E1 | PEÑISCOLA | 2024-10-06 | 7.5 | 6 | 60 | 5 | 80 | 6 | 131 | 16 | 21.4 | 2.88 | 2.36 | 1.09
1903 | Júcar | ES10120890001010E1 | PEÑISCOLA | 2024-10-30 | 7.9 | 4 | 29 | 6 | 30 | 3 | 178 | 15 | 11.6 | 2.24 | 0.96 | 0.87
1903 | Júcar | ES10120890001010E1 | PEÑISCOLA | 2024-11-06 | 7.7 | 5 | 20 | 4 | 5 | 3 | 74 | 16 | 8.26 | 4.06 | 1 | 0.99
1903 | Júcar | ES10120890001010E1 | PEÑISCOLA | 2024-11-25 | 7.7 | 3 | 40 | 6 | 20 | 2 | 46 | 15 | 5.81 | 4.61 | 0.91 | 0.98
1903 | Júcar | ES10120890001010E1 | PEÑISCOLA | 2024-12-03 | 7.8 | 7 | 9 | 12 | 11 | 2 | 41 | 24 | 8.68 | 3.86 | 1.51 | 0.85
1903 | Júcar | ES10120890001010E1 | PEÑISCOLA | 2024-12-19 | 7.7 | 3 | 41 | 6 | 26 | 2 | 77 | 10 | 8.33 | 3.72 | 0.73 | 0.95
165 | Segura | ES10039020001030E | PILAR DE LA HORADADA | 2024-01-03 | 7.14 | 155 | 274 | 5 | 280 | 5 | 533 | 36 | 74.4 | 6.27 | 9.5 | 2.59
165 | Segura | ES10039020001030E | PILAR DE LA HORADADA | 2024-01-18 | 7.28 | 1 | 163 | 5 | 280 | 5 | 441 | 34 | 69.9 | 5.67 | 8.27 | 2.63
165 | Segura | ES10039020001030E | PILAR DE LA HORADADA | 2024-02-01 | 7.6 | 2 | 517 | 5 | 200 | 5 | 835 | 30 | 85.9 | 5.27 | 12.6 | 2.73
165 | Segura | ES10039020001030E | PILAR DE LA HORADADA | 2024-02-18 | 7.59 | 1 | 222 | 5 | 260 | 5 | 502 | 31 | 77.1 | 4.93 | 11.4 | 3.42
165 | Segura | ES10039020001030E | PILAR DE LA HORADADA | 2024-03-03 | 7.45 | 1 | 229 | 5 | 240 | 5 | 555 | 34 | 82.4 | 6.41 | 9.02 | 3.06
165 | Segura | ES10039020001030E | PILAR DE LA HORADADA | 2024-03-19 | 7.23 | 1 | 206 | 5 | 280 | 5 | 506 | 34 | 79.7 | 5.92 | 9.85 | 3.55
165 | Segura | ES10039020001030E | PILAR DE LA HORADADA | 2024-04-03 | 7.74 | 2 | 227 | 5 | 260 | 5 | 556 | 34 | 84.2 | 6.95 | 10.5 | 3.73
165 | Segura | ES10039020001030E | PILAR DE LA HORADADA | 2024-04-18 | 7.56 | 1 | 244 | 5 | 260 | 5 | 566 | 33 | 80.6 | 6.13 | 9.6 | 3.54
165 | Segura | ES10039020001030E | PILAR DE LA HORADADA | 2024-05-02 | 7.46 | 2 | 315 | 5 | 320 | 6 | 535 | 32 | 72.9 | 5.87 | 8.26 | 3.55
165 | Segura | ES10039020001030E | PILAR DE LA HORADADA | 2024-05-21 | 7.64 | 2 | 606 | 5 | 340 | 5 | 1019 | 33 | 83.2 | 6.2 | 12.7 | 3.26
165 | Segura | ES10039020001030E | PILAR DE LA HORADADA | 2024-06-16 | 7.62 | 2 | 152 | 5 | 230 | 5 | 411 | 27 | 76.8 | 4.63 | 8.99 | 3.51
165 | Segura | ES10039020001030E | PILAR DE LA HORADADA | 2024-06-27 | 7.78 | 1 | 260 | 5 | 280 | 5 | 531 | 29 | 79.4 | 4.75 | 9.54 | 3.39
165 | Segura | ES10039020001030E | PILAR DE LA HORADADA | 2024-07-11 | 7.64 | 1 | 178 | 5 | 400 | 5 | 616 | 35 | 77.2 | 5.9 | 9.21 | 4.66
165 | Segura | ES10039020001030E | PILAR DE LA HORADADA | 2024-07-23 | 7.71 | 1 | 615 | 5 | 560 | 5 | 1144 | 30 | 107 | 5.73 | 13.2 | 2.04
165 | Segura | ES10039020001030E | PILAR DE LA HORADADA | 2024-08-01 | 7.6 | 2 | 1075 | 5 | 760 | 11 | 1742 | 32 | 119 | 7 | 16.6 | 2.88
165 | Segura | ES10039020001030E | PILAR DE LA HORADADA | 2024-08-21 | 7.2 | 1 | 378 | 5 | 540 | 5 | 648 | 31 | 71.5 | 5.2 | 9.44 | 4.23
165 | Segura | ES10039020001030E | PILAR DE LA HORADADA | 2024-09-03 | 8.16 | 1 | 530 | 5 | 280 | 5 | 830 | 24 | 81.4 | 3 | 11.9 | 3.9
165 | Segura | ES10039020001030E | PILAR DE LA HORADADA | 2024-09-18 | 7.84 | 2 | 90 | 6 | 105 | 5 | 315 | 24 | 70.3 | 4.83 | 8.11 | 3.88
165 | Segura | ES10039020001030E | PILAR DE LA HORADADA | 2024-10-13 | 7.52 | 1 | 280 | 5 | 470 | 5 | 762 | 22 | 94.9 | 1.61 | 11.2 | 3.2
165 | Segura | ES10039020001030E | PILAR DE LA HORADADA | 2024-10-22 | 7.68 | 1 | 246 | 5 | 420 | 5 | 642 | 30 | 92.8 | 2.17 | 10.3 | 3.75
165 | Segura | ES10039020001030E | PILAR DE LA HORADADA | 2024-11-05 | 7.83 | 2 | 175 | 5 | 270 | 5 | 472 | 24 | 80.5 | 2.29 | 8.88 | 3.8
165 | Segura | ES10039020001030E | PILAR DE LA HORADADA | 2024-11-28 | 7.81 | 1 | 446 | 5 | 380 | 5 | 812 | 25 | 82.8 | 8.86 | 11.7 | 2.83
165 | Segura | ES10039020001030E | PILAR DE LA HORADADA | 2024-12-03 | 7.43 | 2 | 143 | 8 | 310 | 5 | 489 | 28 | 75.6 | 6.86 | 8.48 | 1.94
165 | Segura | ES10039020001030E | PILAR DE LA HORADADA | 2024-12-17 | 7.36 | 2 | 216 | 5 | 380 | 5 | 687 | 28 | 79.4 | 3.26 | 9.39 | 0.18
1723 | Júcar | ES10120900000000E | PINA DE MONTALGRAO | 2024-01-15 | 7.8 | 5 | 178 | 10 | 236 | 11 | 479 | 38 | 50 | 27.6 | 5.28 | 5.61
1723 | Júcar | ES10120900000000E | PINA DE MONTALGRAO | 2024-05-14 | 7.9 | 2 | 408 | 3 | 408 | 5 | 826 | 32 | 101 | 40.5 | 13.6 | 4.23
1723 | Júcar | ES10120900000000E | PINA DE MONTALGRAO | 2024-07-11 | 8 | 2 | 232 | 3 | 291 | 3 | 589 | 21 | 67 | 37 | 6.39 | 4.12
1723 | Júcar | ES10120900000000E | PINA DE MONTALGRAO | 2024-10-14 | 7.9 | 11 | 156 | 11 | 124 | 13 | 316 | 36 | 36 | 27.2 | 4.14 | 4.56
1884 | Júcar | ES10460940001010E | PINEDO - PUERTO CATARROJA | 2024-02-05 | 7.8 | 20 | 201 | 37 | 200 | 12 | 426 | 103 | 7.9 | 5.9 | 1.11 | 0.4
1884 | Júcar | ES10460940001010E | PINEDO - PUERTO CATARROJA | 2024-05-07 | 7.9 | 11 | 80 | 12 | 80 | 5 | 144 | 36 | 9.3 | 7 | 3.33 | 0.96
1884 | Júcar | ES10460940001010E | PINEDO - PUERTO CATARROJA | 2024-08-07 | 7.6 | 7 | 77 | 5 | 36 | 5 | 104 | 21 | 5.9 | 3.1 | 0.38 | 0.27
1884 | Júcar | ES10460940001010E | PINEDO - PUERTO CATARROJA | 2024-12-19 | 7.7 | 46 | 24 | 44 | 5 | 5 | 11 | 10 | 3.7 | 1.2 | 0.19 | 0.1
227 | Júcar | ES10462501014011E | PINEDO 1 | 2024-01-11 | 7.9 | 13 | 182 | 33 | 185 | 27 | 286 | 68 | 44 | 46 | 4.88 | 1.21
227 | Júcar | ES10462501014011E | PINEDO 1 | 2024-01-24 | 7.9 | 4 | 169 | 5 | 220 | 8 | 323 | 34 | 44 | 39 | 4.89 | 1.44
227 | Júcar | ES10462501014011E | PINEDO 1 | 2024-02-05 | 8 | 5 | 157 | 10 | 210 | 10 | 449 | 45 | 48 | 41 | 5.3 | 1.91
227 | Júcar | ES10462501014011E | PINEDO 1 | 2024-02-21 | 8 | 3 | 176 | 9 | 181 | 7 | 310 | 43 | 45 | 50 | 4.85 | 1.61
227 | Júcar | ES10462501014011E | PINEDO 1 | 2024-03-11 | 8 | 5 | 250 | 13 | 180 | 20 | 304 | 47 | 48 | 44 | 5.08 | 2.92
227 | Júcar | ES10462501014011E | PINEDO 1 | 2024-03-20 | 7.9 | 3 | 198 | 6 | 290 | 8 | 476 | 44 | 43 | 49 | 6.12 | 2.19
227 | Júcar | ES10462501014011E | PINEDO 1 | 2024-04-03 | 7.9 | 4 | 196 | 13 | 140 | 11 | 325 | 33 | 38 | 52 | 5.21 | 2.34
227 | Júcar | ES10462501014011E | PINEDO 1 | 2024-04-22 | 7.9 | 7 | 184 | 13 | 195 | 9 | 335 | 46 | 50 | 52 | 5.11 | 2.77
227 | Júcar | ES10462501014011E | PINEDO 1 | 2024-05-06 | 7.9 | 4 | 156 | 7 | 210 | 13 | 338 | 37 | 51 | 48 | 5.44 | 1.53
227 | Júcar | ES10462501014011E | PINEDO 1 | 2024-05-27 | 7.9 | 4 | 357 | 9 | 220 | 5 | 409 | 37 | 48 | 43 | 5.38 | 2.09
227 | Júcar | ES10462501014011E | PINEDO 1 | 2024-06-11 | 7.8 | 8 | 426 | 14 | 230 | 7 | 566 | 52 | 47 | 34 | 7.04 | 1.47
227 | Júcar | ES10462501014011E | PINEDO 1 | 2024-06-27 | 7.8 | 7 | 154 | 20 | 180 | 15 | 327 | 59 | 51 | 65 | 4.99 | 1.72
227 | Júcar | ES10462501014011E | PINEDO 1 | 2024-07-02 | 7.8 | 2 | 114 | 6 | 130 | 10 | 191 | 34 | 44 | 44 | 3.69 | 1.07
227 | Júcar | ES10462501014011E | PINEDO 1 | 2024-07-30 | 7.7 | 2 | 106 | 8 | 90 | 12 | 200 | 33 | 44 | 50 | 4.91 | 1.37
227 | Júcar | ES10462501014011E | PINEDO 1 | 2024-08-07 | 7.8 | 3 | 83 | 6 | 105 | 8 | 206 | 31 | 34 | 27 | 5.14 | 1.69
227 | Júcar | ES10462501014011E | PINEDO 1 | 2024-08-29 | 7.6 | 3 | 94 | 5 | 45 | 7 | 206 | 27 | 35.4 | 12 | 4.28 | 1.99
227 | Júcar | ES10462501014011E | PINEDO 1 | 2024-09-09 | 7.6 | 73 | 146 | 8 | 230 | 18 | 367 | 36 | 48 | 39 | 4.93 | 2.67
227 | Júcar | ES10462501014011E | PINEDO 1 | 2024-09-26 | 7.7 | 5 | 100 | 11 | 130 | 10 | 191 | 29 | 49 | 16 | 4.11 | 2.48
227 | Júcar | ES10462501014011E | PINEDO 1 | 2024-10-14 | 7.8 | 14 | 172 | 22 | 220 | 18 | 357 | 73 | 57 | 47 | 5.1 | 1.97
227 | Júcar | ES10462501014011E | PINEDO 1 | 2024-12-09 | 7.7 | 13 | 118 | 69 | 105 | 16 | 249 | 57 | 20 | 39 | 2.63 | 1.51
227 | Júcar | ES10462501014011E | PINEDO 1 | 2024-12-12 | 7.8 | 3 | 71 | 11 | 105 | 5 | 213 | 25 | 23 | 36 | 2.44 | 0.51
227 | Júcar | ES10462501014011E | PINEDO 1 | 2024-12-16 | 7.7 | 8 | 116 | 15 | 115 | 8 | 186 | 40 | 24 | 38 | 2.77 | 0.88
227 | Júcar | ES10462501014011E | PINEDO 1 | 2024-12-19 | 7.6 | 7 | 96 | 12 | 105 | 6 | 204 | 52 | 27 | 32 | 2.62 | 0.88
227 | Júcar | ES10462501014011E | PINEDO 1 | 2024-12-26 | 7.3 | 15 | 77 | 29 | 75 | 25 | 226 | 78 | 29 | 28 | 2.78 | 1.96
1556 | Júcar | ES10462501014012E | PINEDO 2_EDAR+ERA | 2024-01-11 | 7.75 | 2 | 272 | 8 | 340 | 8 | 498 | 25 | 50 | 9.3 | 7.08 | 0.33
1556 | Júcar | ES10462501014012E | PINEDO 2_EDAR+ERA | 2024-01-24 | 7.4 | 5 | 180 | 6 | 110 | 7 | 356 | 28 | 48 | 9.92 | 6.16 | 0.55
1556 | Júcar | ES10462501014012E | PINEDO 2_EDAR+ERA | 2024-02-05 | 7.5 | 3 | 229 | 9 | 240 | 17 | 476 | 33 | 51 | 11.79 | 6.62 | 0.66
1556 | Júcar | ES10462501014012E | PINEDO 2_EDAR+ERA | 2024-02-21 | 7.4 | 3 | 238 | 5 | 320 | 12 | 583 | 38 | 58 | 11.56 | 7.07 | 0.48
1556 | Júcar | ES10462501014012E | PINEDO 2_EDAR+ERA | 2024-03-11 | 7.6 | 2 | 240 | 6 | 190 | 5 | 340 | 27 | 48 | 7.37 | 5 | 0.2
1556 | Júcar | ES10462501014012E | PINEDO 2_EDAR+ERA | 2024-03-20 | 7.59 | 2 | 186 | 5 | 170 | 8 | 373 | 30 | 51 | 9.3 | 5.74 | 0.1
1556 | Júcar | ES10462501014012E | PINEDO 2_EDAR+ERA | 2024-04-03 | 7.45 | 2 | 251 | 6 | 160 | 5 | 417 | 22 | 45 | 5.33 | 7.05 | 0.16
1556 | Júcar | ES10462501014012E | PINEDO 2_EDAR+ERA | 2024-04-22 | 7.5 | 5 | 208 | 7 | 210 | 9 | 382 | 33 | 51 | 11.77 | 5.24 | 0.46
1556 | Júcar | ES10462501014012E | PINEDO 2_EDAR+ERA | 2024-05-06 | 7.27 | 3 | 181 | 5 | 240 | 5 | 629 | 27 | 49 | 12 | 5.56 | 0.45
1556 | Júcar | ES10462501014012E | PINEDO 2_EDAR+ERA | 2024-05-27 | 7.5 | 1 | 263 | 5 | 230 | 8 | 426 | 26 | 51 | 9.76 | 6.13 | 0.45
1556 | Júcar | ES10462501014012E | PINEDO 2_EDAR+ERA | 2024-06-11 | 7.5 | 2 | 279 | 5 | 185 | 9 | 308 | 31 | 32 | 9.47 | 5.06 | 0.5
1556 | Júcar | ES10462501014012E | PINEDO 2_EDAR+ERA | 2024-06-27 | 7.4 | 2 | 242 | 4 | 240 | 6 | 478 | 29 | 52 | 9.75 | 6.81 | 1.28
1556 | Júcar | ES10462501014012E | PINEDO 2_EDAR+ERA | 2024-07-02 | 7.33 | 2 | 158 | 5 | 180 | 7 | 243 | 16 | 45 | 8.21 | 4.67 | 0.71
1556 | Júcar | ES10462501014012E | PINEDO 2_EDAR+ERA | 2024-07-30 | 7.5 | 1 | 124 | 5 | 140 | 6 | 254 | 21 | 48 | 8.9 | 5.43 | 0.19
1556 | Júcar | ES10462501014012E | PINEDO 2_EDAR+ERA | 2024-08-07 | 7.2 | 2 | 170 | 5 | 140 | 5 | 335 | 19 | 37 | 9.61 | 5.65 | 0.2
1556 | Júcar | ES10462501014012E | PINEDO 2_EDAR+ERA | 2024-08-29 | 7.4 | 1 | 222 | 5 | 210 | 7 | 405 | 19 | 49.3 | 11 | 7.02 | 0.18
1556 | Júcar | ES10462501014012E | PINEDO 2_EDAR+ERA | 2024-09-09 | 7.37 | 2 | 152 | 5 | 195 | 6 | 330 | 16 | 47 | 9.99 | 5.31 | 0.37
1556 | Júcar | ES10462501014012E | PINEDO 2_EDAR+ERA | 2024-09-26 | 7.5 | 6 | 198 | 11 | 185 | 14 | 336 | 19 | 62 | 11.1 | 6.14 | 0.53
1556 | Júcar | ES10462501014012E | PINEDO 2_EDAR+ERA | 2024-10-14 | 7.41 | 2 | 216 | 5 | 270 | 6 | 468 | 27 | 56 | 10.89 | 5.73 | 1.03
1556 | Júcar | ES10462501014012E | PINEDO 2_EDAR+ERA | 2024-12-09 | 7 | 3 | 130 | 7 | 90 | 6 | 134 | 27 | 24 | 12 | 3.16 | 3.27
1556 | Júcar | ES10462501014012E | PINEDO 2_EDAR+ERA | 2024-12-12 | 7.2 | 3 | 196 | 10 | 141 | 10 | 288 | 38 | 31 | 16 | 5.24 | 3.27
1556 | Júcar | ES10462501014012E | PINEDO 2_EDAR+ERA | 2024-12-16 | 7.6 | 4 | 273 | 9 | 180 | 9 | 310 | 36 | 48 | 16 | 5.42 | 3.01
1556 | Júcar | ES10462501014012E | PINEDO 2_EDAR+ERA | 2024-12-19 | 7.4 | 5 | 254 | 6 | 180 | 6 | 272 | 44 | 72 | 17 | 5.28 | 1.24
1556 | Júcar | ES10462501014012E | PINEDO 2_EDAR+ERA | 2024-12-26 | 7 | 4 | 196 | 8 | 200 | 9 | 404 | 38 | 48 | 19 | 5.85 | 1.38
1678 | Júcar | ES10461960000000E | PINET | 2024-03-26 | 7.9 | 33 | 232 | 28 | 460 | 34 | 811 | 147 | 57.7 | 16.6 | 6.02 | 6.27
1678 | Júcar | ES10461960000000E | PINET | 2024-07-15 | 8.1 | 5 | 331 | 8 | 350 | 4 | 679 | 45 | 68.7 | 12.8 | 8.35 | 6.35
1678 | Júcar | ES10461960000000E | PINET | 2024-09-17 | 8 | 8 | 140 | 8 | 200 | 2 | 529 | 40 | 63.2 | 13.9 | 6.78 | 4.28
1678 | Júcar | ES10461960000000E | PINET | 2024-12-25 | 7.8 | 57 | 308 | 89 | 588 | 54 | 905 | 190 | 161 | 31.6 | 12.1 | 5.32
166 | Segura | ES10031050008010E | PINOSO | 2024-01-25 | 8.04 | 5 | 790 | 13 | 640 | 5 | 892 | 44 | 90.1 | 39.9 | 19.8 | 13.8
166 | Segura | ES10031050008010E | PINOSO | 2024-02-18 | 7.84 | 2 | 229 | 5 | 500 | 5 | 691 | 33 | 79.7 | 16.9 | 9.37 | 1.43
166 | Segura | ES10031050008010E | PINOSO | 2024-03-04 | 7.93 | 6 | 333 | 7 | 660 | 7 | 760 | 39 | 76.8 | 15.8 | 15.8 | 0.99
166 | Segura | ES10031050008010E | PINOSO | 2024-04-18 | 8.09 | 4 | 372 | 7 | 680 | 7 | 1084 | 37 | 103 | 3.9 | 14.3 | 2.47
166 | Segura | ES10031050008010E | PINOSO | 2024-05-16 | 8.1 | 5 | 392 | 10 | 620 | 5 | 973 | 40 | 97.1 | 5.14 | 14.3 | 6.03
166 | Segura | ES10031050008010E | PINOSO | 2024-06-17 | 8.02 | 3 | 233 | 4 | 360 | 5 | 618 | 27 | 72 | 2.83 | 12.9 | 10.2
166 | Segura | ES10031050008010E | PINOSO | 2024-07-04 | 8.15 | 3 | 244 | 5 | 400 | 5 | 616 | 29 | 81.3 | 4.31 | 11.5 | 10.1
166 | Segura | ES10031050008010E | PINOSO | 2024-08-08 | 8.31 | 3 | 280 | 6 | 480 | 5 | 833 | 28 | 85.7 | 6.43 | 12.6 | 5.63
166 | Segura | ES10031050008010E | PINOSO | 2024-09-25 | 7.45 | 3 | 250 | 9 | 240 | 6 | 611 | 32 | 69.8 | 16.3 | 10.2 | 4.29
166 | Segura | ES10031050008010E | PINOSO | 2024-10-16 | 8.03 | 2 | 345 | 4 | 440 | 6 | 788 | 29 | 94.7 | 7.26 | 5 | 2.98
166 | Segura | ES10031050008010E | PINOSO | 2024-11-18 | 7.97 | 3 | 200 | 5 | 240 | 5 | 483 | 32 | 62 | 12.6 | 9.86 | 2.7
166 | Segura | ES10031050008010E | PINOSO | 2024-12-11 | 7.7 | 2 | 223 | 5 | 300 | 5 | 502 | 25 | 71.8 | 4.04 | 11.7 | 4.97
1610 | Segura | ES10031050005000E | PINOSO - ENCEBRAS | 2024-02-19 | 7.12 | 38 | 885 | 51 | 880 | 5 | 2053 | 116 | 104 | 24.4 | 22.2 | 11.9
1610 | Segura | ES10031050005000E | PINOSO - ENCEBRAS | 2024-06-26 | 7.57 | 150 | 160 | 150 | 230 | 70 | 456 | 378 | 122 | 78.3 | 12.1 | 18.7
1610 | Segura | ES10031050005000E | PINOSO - ENCEBRAS | 2024-09-25 | 7.41 | 42 | 143 | 72 | 220 | 10 | 419 | 178 | 92.6 | 52.3 | 9.27 | 6.62
1610 | Segura | ES10031050005000E | PINOSO - ENCEBRAS | 2024-12-12 | 7.59 | 31 | 173 | 61 | 240 | 34 | 505 | 147 | 116 | 47.4 | 12.1 | 6.11
405 | Júcar | ES10031060000000E | PLANES | 2024-02-28 | 7.44 | 2 | 180 | 2 | 260 | 5 | 646 | 23 | 93.7 | 5.21 | 10.7 | 0.14
405 | Júcar | ES10031060000000E | PLANES | 2024-04-22 | 7.46 | 9 | 400 | 26 | 620 | 6 | 1080 | 56 | 118 | 7.45 | 14.4 | 2.31
405 | Júcar | ES10031060000000E | PLANES | 2024-06-07 | 7.53 | 4 | 385 | 16 | 1000 | 10 | 1528 | 38 | 75.6 | 4.42 | 13.9 | 1.19
405 | Júcar | ES10031060000000E | PLANES | 2024-08-27 | 7.44 | 3 | 190 | 5 | 360 | 5 | 526 | 27 | 137 | 8.71 | 12.1 | 1.38
405 | Júcar | ES10031060000000E | PLANES | 2024-10-10 | 7.53 | 2 | 313 | 3 | 220 | 5 | 947 | 30 | 146 | 18.6 | 17.8 | 0.32
405 | Júcar | ES10031060000000E | PLANES | 2024-12-13 | 7.07 | 2 | 180 | 2 | 420 | 5 | 675 | 15 | 120 | 10.8 | 12.5 | 0.27
307 | Júcar | ES10031060001000E | PLANES - BENIALFAQUI | 2024-01-24 | 7.88 | 16 | 140 | 37 | 310 | 9 | 499 | 67 | 85.5 | 20.3 | 8.92 | 4.77
307 | Júcar | ES10031060001000E | PLANES - BENIALFAQUI | 2024-04-23 | 7.92 | 8 | 376 | 5 | 640 | 6 | 1131 | 80 | 122 | 24.5 | 12.7 | 12.1
307 | Júcar | ES10031060001000E | PLANES - BENIALFAQUI | 2024-07-22 | 7.44 | 2 | 157 | 3 | 440 | 5 | 763 | 36 | 92.7 | 23.7 | 9.7 | 8.04
307 | Júcar | ES10031060001000E | PLANES - BENIALFAQUI | 2024-11-25 | 7.8 | 3 | 108 | 5 | 460 | 5 | 774 | 50 | 76.8 | 27.3 | 10.1 | 7.91
330 | Júcar | ES10031060002000E | PLANES - CATAMARRUCH | 2024-03-08 | 7.98 | 2 | 116 | 4 | 250 | 5 | 414 | 42 | 106 | 34.6 | 9.94 | 10.8
330 | Júcar | ES10031060002000E | PLANES - CATAMARRUCH | 2024-06-06 | 8.02 | 5 | 271 | 6 | 940 | 5 | 1394 | 36 | 110 | 48.2 | 12.5 | 7.81
330 | Júcar | ES10031060002000E | PLANES - CATAMARRUCH | 2024-09-09 | 8.38 | 3 | 287 | 5 | 300 | 5 | 596 | 32 | 51.7 | 26.8 | 8.66 | 6.74
330 | Júcar | ES10031060002000E | PLANES - CATAMARRUCH | 2024-12-13 | 7.52 | 4 | 151 | 7 | 270 | 19 | 462 | 43 | 93.5 | 28.5 | 23.3 | 10.8
395 | Júcar | ES10031060003010E | PLANES - MARGARIDA | 2024-03-08 | 7.4 | 1 | 1010 | 2 | 1320 | 5 | 2581 | 21 | 116 | 25.8 | 18.7 | 7.08
395 | Júcar | ES10031060003010E | PLANES - MARGARIDA | 2024-06-06 | 7.53 | 2 | 304 | 2 | 390 | 5 | 693 | 28 | 60.3 | 3.57 | 8.18 | 7.21
395 | Júcar | ES10031060003010E | PLANES - MARGARIDA | 2024-09-09 | 7.39 | 2 | 347 | 2 | 560 | 5 | 965 | 40 | 90.3 | 5.09 | 10.9 | 10.2
395 | Júcar | ES10031060003010E | PLANES - MARGARIDA | 2024-12-13 | 7.24 | 1 | 239 | 2 | 300 | 5 | 527 | 19 | 97.4 | 5.9 | 9.7 | 2.88
1699 | Júcar | ES10120930000000E | POBLA DE BENIFASSA | 2024-03-14 | 8 | 4 | 38 | 5 | 72 | 7 | 116 | 19 | 20.6 | 14.5 | 2.67 | 2.78
1699 | Júcar | ES10120930000000E | POBLA DE BENIFASSA | 2024-05-27 | 8.1 | 4 | 60 | 4 | 42 | 8 | 180 | 26 | 29.3 | 15 | 2.7 | 3.18
1699 | Júcar | ES10120930000000E | POBLA DE BENIFASSA | 2024-07-11 | 7.9 | 3 | 60 | 4 | 170 | 3 | 255 | 28 | 71.3 | 18.7 | 6.86 | 4.17
1699 | Júcar | ES10120930000000E | POBLA DE BENIFASSA | 2024-10-01 | 7.7 | 6 | 116 | 6 | 155 | 8 | 259 | 20 | 41.2 | 20.4 | 4.8 | 0.6
167 | Júcar | ES10461990001010E | POBLA DE FARNALS | 2024-01-02 | 7.9 | 1 | 224 | 8 | 240 | 21 | 458 | 39 | 59 | 38 | 6.27 | 1.17
167 | Júcar | ES10461990001010E | POBLA DE FARNALS | 2024-01-29 | 7.9 | 8 | 176 | 14 | 195 | 22 | 286 | 38 | 49 | 35 | 5.53 | 1.32
167 | Júcar | ES10461990001010E | POBLA DE FARNALS | 2024-02-05 | 7.9 | 3 | 164 | 5 | 280 | 19 | 420 | 38 | 53 | 36 | 5.7 | 1.42
167 | Júcar | ES10461990001010E | POBLA DE FARNALS | 2024-02-28 | 7.9 | 4 | 186 | 10 | 200 | 5 | 365 | 48 | 57 | 34 | 5.75 | 2.2
167 | Júcar | ES10461990001010E | POBLA DE FARNALS | 2024-03-11 | 7.7 | 4 | 136 | 6 | 125 | 15 | 207 | 30 | 44 | 27 | 3.99 | 1.02
167 | Júcar | ES10461990001010E | POBLA DE FARNALS | 2024-03-25 | 7.5 | 7 | 172 | 18 | 175 | 18 | 223 | 39 | 24 | 21 | 3.34 | 1.93
167 | Júcar | ES10461990001010E | POBLA DE FARNALS | 2024-04-11 | 8 | 3 | 187 | 5 | 180 | 6 | 311 | 33 | 50 | 31 | 5.21 | 1.38
167 | Júcar | ES10461990001010E | POBLA DE FARNALS | 2024-04-25 | 7.9 | 4 | 176 | 6 | 170 | 8 | 268 | 46 | 56 | 34 | 5.96 | 2.09
167 | Júcar | ES10461990001010E | POBLA DE FARNALS | 2024-05-06 | 7.7 | 3 | 214 | 6 | 170 | 12 | 329 | 31 | 55 | 26 | 6.15 | 1.16
167 | Júcar | ES10461990001010E | POBLA DE FARNALS | 2024-05-23 | 7.7 | 3 | 204 | 5 | 200 | 7 | 328 | 36 | 47 | 29 | 6.2 | 1.38
167 | Júcar | ES10461990001010E | POBLA DE FARNALS | 2024-06-10 | 7.6 | 2 | 248 | 5 | 140 | 5 | 329 | 41 | 46 | 14 | 5.54 | 1.57
167 | Júcar | ES10461990001010E | POBLA DE FARNALS | 2024-06-24 | 7.3 | 1 | 224 | 5 | 135 | 6 | 267 | 28 | 41 | 14 | 4.86 | 1.3
167 | Júcar | ES10461990001010E | POBLA DE FARNALS | 2024-07-04 | 7.3 | 2 | 154 | 5 | 185 | 14 | 290 | 33 | 46 | 13 | 4.61 | 2.44
167 | Júcar | ES10461990001010E | POBLA DE FARNALS | 2024-07-22 | 7.2 | 1 | 120 | 5 | 120 | 9 | 276 | 26 | 48 | 7.9 | 5.31 | 1.14
167 | Júcar | ES10461990001010E | POBLA DE FARNALS | 2024-08-08 | 7.5 | 3 | 284 | 22 | 175 | 9 | 266 | 39 | 49 | 9.2 | 9.33 | 9.2
167 | Júcar | ES10461990001010E | POBLA DE FARNALS | 2024-08-27 | 7.6 | 1 | 226 | 5 | 200 | 11 | 389 | 31 | 48 | 18 | 7.02 | 0.52
167 | Júcar | ES10461990001010E | POBLA DE FARNALS | 2024-09-10 | 7.4 | 1 | 112 | 5 | 140 | 7 | 281 | 23 | 44 | 10 | 4.55 | 1.39
167 | Júcar | ES10461990001010E | POBLA DE FARNALS | 2024-09-23 | 7.4 | 1 | 70 | 5 | 90 | 9 | 144 | 14 | 45 | 12 | 3.47 | 1.41
167 | Júcar | ES10461990001010E | POBLA DE FARNALS | 2024-10-03 | 7.6 | 2 | 164 | 6 | 80 | 8 | 272 | 57 | 39 | 21 | 5.72 | 1.26
167 | Júcar | ES10461990001010E | POBLA DE FARNALS | 2024-10-24 | 7.4 | 4 | 78 | 6 | 95 | 9 | 146 | 21 | 32 | 16 | 3.31 | 0.33
167 | Júcar | ES10461990001010E | POBLA DE FARNALS | 2024-11-05 | 7.6 | 2 | 122 | 5 | 100 | 6 | 165 | 18 | 28 | 15 | 3.02 | 1.34
167 | Júcar | ES10461990001010E | POBLA DE FARNALS | 2024-11-21 | 7.5 | 4 | 228 | 5 | 180 | 8 | 359 | 24 | 43 | 22 | 6.45 | 1.24
167 | Júcar | ES10461990001010E | POBLA DE FARNALS | 2024-12-12 | 7.6 | 3 | 160 | 10 | 181 | 7 | 399 | 27 | 29 | 18 | 3.79 | 1.09
167 | Júcar | ES10461990001010E | POBLA DE FARNALS | 2024-12-18 | 7.6 | 4 | 370 | 11 | 180 | 9 | 474 | 33 | 49 | 27 | 7.16 | 0.93
168 | Júcar | ES10462000001010E | POBLA DEL DUC | 2024-01-11 | 7.5 | 10 | 109 | 12 | 180 | 7 | 259 | 39 | 39.1 | 11.7 | 3.89 | 0.91
168 | Júcar | ES10462000001010E | POBLA DEL DUC | 2024-02-11 | 7.9 | 6 | 316 | 9 | 360 | 3 | 494 | 36 | 65.1 | 15.6 | 7.01 | 2.06
168 | Júcar | ES10462000001010E | POBLA DEL DUC | 2024-03-20 | 7.9 | 9 | 340 | 16 | 440 | 7 | 671 | 44 | 92.2 | 17.3 | 9.48 | 2.09
168 | Júcar | ES10462000001010E | POBLA DEL DUC | 2024-04-28 | 7.9 | 8 | 220 | 10 | 300 | 9 | 462 | 42 | 51.6 | 15.1 | 5.43 | 2.57
168 | Júcar | ES10462000001010E | POBLA DEL DUC | 2024-05-15 | 7.7 | 4 | 296 | 4 | 450 | 8 | 689 | 37 | 71.8 | 20.1 | 8.36 | 2.48
168 | Júcar | ES10462000001010E | POBLA DEL DUC | 2024-06-26 | 7.6 | 2 | 178 | 2 | 67 | 6 | 218 | 23 | 33.1 | 7.78 | 3.32 | 2.25
168 | Júcar | ES10462000001010E | POBLA DEL DUC | 2024-07-23 | 7.8 | 4 | 156 | 5 | 139 | 9 | 171 | 28 | 25.5 | 7.68 | 3.24 | 2.55
168 | Júcar | ES10462000001010E | POBLA DEL DUC | 2024-08-11 | 7.9 | 1 | 138 | 2 | 115 | 5 | 209 | 29 | 28.5 | 8.49 | 3.79 | 1.48
168 | Júcar | ES10462000001010E | POBLA DEL DUC | 2024-09-26 | 7.8 | 120 | 107 | 3 | 150 | 9 | 288 | 25 | 37.6 | 7.1 | 4.22 | 2.52
168 | Júcar | ES10462000001010E | POBLA DEL DUC | 2024-10-14 | 7.6 | 2 | 194 | 3 | 139 | 6 | 352 | 24 | 46.2 | 9.95 | 5.04 | 1.21
168 | Júcar | ES10462000001010E | POBLA DEL DUC | 2024-11-18 | 7.7 | 4 | 176 | 5 | 190 | 4 | 276 | 25 | 34.5 | 11.2 | 3.46 | 0.87
168 | Júcar | ES10462000001010E | POBLA DEL DUC | 2024-12-09 | 7.5 | 6 | 180 | 9 | 163 | 6 | 299 | 28 | 20.8 | 9.04 | 2.9 | 0.56
169 | Júcar | ES10120940000000E | POBLA TORNESA | 2024-02-26 | 7.7 | 5 | 212 | 10 | 300 | 2 | 561 | 32 | 71.1 | 15.6 | 7.67 | 0.71
169 | Júcar | ES10120940000000E | POBLA TORNESA | 2024-04-16 | 7.6 | 6 | 136 | 7 | 390 | 7 | 589 | 31 | 80.3 | 5.17 | 8.82 | 2.09
169 | Júcar | ES10120940000000E | POBLA TORNESA | 2024-06-04 | 7.9 | 3 | 240 | 4 | 95 | 5 | 412 | 28 | 72.3 | 5.02 | 7.34 | 4.17
169 | Júcar | ES10120940000000E | POBLA TORNESA | 2024-08-21 | 7.9 | 3 | 254 | 4 | 340 | 7 | 524 | 32 | 81.1 | 1.94 | 8.57 | 0.94
169 | Júcar | ES10120940000000E | POBLA TORNESA | 2024-10-13 | 7.8 | 2 | 120 | 2 | 330 | 4 | 535 | 24 | 73.5 | 2.38 | 7.53 | 2.98
169 | Júcar | ES10120940000000E | POBLA TORNESA | 2024-11-28 | 7.8 | 6 | 320 | 6 | 301 | 2 | 577 | 24 | 59.8 | 2.37 | 7.24 | 0.94
170 | Júcar | ES10031380001010E | POBLETS - VERGER | 2024-01-22 | 7.91 | 5 | 64 | 7 | 160 | 5 | 299 | 55 | 44.8 | 3.52 | 4.44 | 1.38
170 | Júcar | ES10031380001010E | POBLETS - VERGER | 2024-02-14 | 7.87 | 4 | 76 | 5 | 190 | 5 | 385 | 39 | 67.7 | 26.3 | 8.07 | 0.68
170 | Júcar | ES10031380001010E | POBLETS - VERGER | 2024-03-13 | 8.08 | 4 | 68 | 6 | 190 | 11 | 348 | 46 | 78.3 | 9.83 | 8.63 | 0.71
170 | Júcar | ES10031380001010E | POBLETS - VERGER | 2024-04-15 | 8.01 | 4 | 60 | 3 | 190 | 5 | 377 | 36 | 72.8 | 2.43 | 8.64 | 0.57
170 | Júcar | ES10031380001010E | POBLETS - VERGER | 2024-05-13 | 7.99 | 3 | 70 | 7 | 210 | 6 | 408 | 38 | 70.7 | 14 | 7.18 | 1.15
170 | Júcar | ES10031380001010E | POBLETS - VERGER | 2024-06-18 | 8.15 | 8 | 74 | 14 | 145 | 5 | 327 | 47 | 56.3 | 23.4 | 6.11 | 3.55
170 | Júcar | ES10031380001010E | POBLETS - VERGER | 2024-07-15 | 8.13 | 7 | 74 | 11 | 150 | 10 | 317 | 47 | 58.5 | 20.2 | 6.92 | 2.42
170 | Júcar | ES10031380001010E | POBLETS - VERGER | 2024-08-26 | 8.26 | 8 | 76 | 11 | 140 | 5 | 320 | 48 | 43.9 | 31.4 | 6.39 | 2.49
170 | Júcar | ES10031380001010E | POBLETS - VERGER | 2024-09-16 | 8.23 | 8 | 56 | 15 | 130 | 5 | 274 | 47 | 39.5 | 27.3 | 7.2 | 3.79
170 | Júcar | ES10031380001010E | POBLETS - VERGER | 2024-10-14 | 8.21 | 7 | 76 | 10 | 135 | 5 | 295 | 49 | 61.3 | 18.6 | 7.58 | 1.3
170 | Júcar | ES10031380001010E | POBLETS - VERGER | 2024-11-18 | 7.79 | 5 | 58 | 17 | 145 | 11 | 300 | 42 | 59.3 | 20.9 | 4.86 | 4.35
170 | Júcar | ES10031380001010E | POBLETS - VERGER | 2024-12-04 | 7.97 | 10 | 118 | 12 | 90 | 13 | 209 | 40 | 21.6 | 20.7 | 3.6 | 0.68
1727 | Ebro | ES10120910000000E | PORTELL DE MORELLA | 2024-01-18 | 7.7 | 6 | 84 | 4 | 130 | 2 | 195 | 49 | 58.1 | 36.7 | 5.05 | 6.47
1727 | Ebro | ES10120910000000E | PORTELL DE MORELLA | 2024-03-17 | 7.9 | 8 | 84 | 6 | 190 | 5 | 271 | 42 | 58.1 | 23.4 | 6.14 | 5.79
1727 | Ebro | ES10120910000000E | PORTELL DE MORELLA | 2024-05-22 | 7.9 | 3 | 62 | 3 | 33 | 2 | 46 | 27 | 32 | 14.6 | 2.3 | 4.32
1727 | Ebro | ES10120910000000E | PORTELL DE MORELLA | 2024-07-18 | 8 | 5 | 116 | 4 | 230 | 4 | 347 | 37 | 50.2 | 11.3 | 6.08 | 6.21
1727 | Ebro | ES10120910000000E | PORTELL DE MORELLA | 2024-09-17 | 8.1 | 6 | 90 | 11 | 120 | 2 | 324 | 24 | 32.8 | 17.2 | 3.05 | 3.27
1727 | Ebro | ES10120910000000E | PORTELL DE MORELLA | 2024-11-13 | 8.2 | 4 | 105 | 4 | 32 | 2 | 110 | 17 | 14.1 | 10.3 | 1.36 | 0.66
1730 | Júcar | ES10120920000000E | PUEBLA DE ARENOSO | 2024-02-12 | 8 | 3 | 128 | 3 | 220 | 6 | 501 | 23 | 60 | 17 | 5.57 | 5.19
1730 | Júcar | ES10120920000000E | PUEBLA DE ARENOSO | 2024-04-17 | 8 | 6 | 272 | 7 | 344 | 8 | 718 | 42 | 87 | 23.6 | 11.9 | 7.33
1730 | Júcar | ES10120920000000E | PUEBLA DE ARENOSO | 2024-06-16 | 8 | 5 | 580 | 6 | 651 | 6 | 1340 | 27 | 77 | 15 | 9.2 | 3.54
1730 | Júcar | ES10120920000000E | PUEBLA DE ARENOSO | 2024-08-27 | 8 | 2 | 146 | 3 | 127 | 4 | 271 | 27 | 37 | 19.6 | 4.27 | 3.19
1730 | Júcar | ES10120920000000E | PUEBLA DE ARENOSO | 2024-10-15 | 8 | 12 | 50 | 11 | 20 | 10 | 40 | 22 | 6 | 8.4 | 0.74 | 2.05
1730 | Júcar | ES10120920000000E | PUEBLA DE ARENOSO | 2024-12-15 | 8 | 2 | 84 | 3 | 124 | 5 | 279 | 18 | 32 | 15 | 3.07 | 3.73
171 | Júcar | ES10461100001010E | QUART - BENAGER | 2024-01-11 | 7.6 | 2 | 370 | 8 | 320 | 5 | 699 | 34 | 70 | 6.9 | 10.3 | 0.43
171 | Júcar | ES10461100001010E | QUART - BENAGER | 2024-01-24 | 7.8 | 2 | 232 | 9 | 400 | 5 | 609 | 30 | 77 | 12 | 9.11 | 0.46
171 | Júcar | ES10461100001010E | QUART - BENAGER | 2024-02-05 | 7.9 | 3 | 240 | 5 | 360 | 5 | 648 | 40 | 85 | 20 | 10.1 | 0.41
171 | Júcar | ES10461100001010E | QUART - BENAGER | 2024-02-21 | 7.7 | 4 | 272 | 22 | 360 | 10 | 546 | 57 | 90 | 15 | 9.84 | 0.54
171 | Júcar | ES10461100001010E | QUART - BENAGER | 2024-03-11 | 7.7 | 2 | 262 | 5 | 400 | 12 | 542 | 28 | 45 | 9.1 | 5.58 | 0.33
171 | Júcar | ES10461100001010E | QUART - BENAGER | 2024-03-21 | 8 | 6 | 344 | 6 | 470 | 15 | 697 | 29 | 89 | 11 | 9.94 | 0.44
171 | Júcar | ES10461100001010E | QUART - BENAGER | 2024-04-11 | 7.7 | 2 | 342 | 5 | 300 | 6 | 565 | 37 | 46 | 6.8 | 8.39 | 1.3
171 | Júcar | ES10461100001010E | QUART - BENAGER | 2024-04-22 | 7.8 | 2 | 200 | 5 | 165 | 5 | 309 | 26 | 39 | 11 | 4.62 | 0.75
171 | Júcar | ES10461100001010E | QUART - BENAGER | 2024-05-15 | 8.8 | 4 | 466 | 14 | 460 | 10 | 754 | 32 | 76 | 11 | 15 | 0.36
171 | Júcar | ES10461100001010E | QUART - BENAGER | 2024-05-27 | 7.8 | 2 | 310 | 5 | 500 | 5 | 1050 | 31 | 57 | 12 | 7.09 | 0.93
171 | Júcar | ES10461100001010E | QUART - BENAGER | 2024-06-05 | 7.5 | 1 | 338 | 5 | 70 | 16 | 135 | 57 | 51 | 8.4 | 6.79 | 0.96
171 | Júcar | ES10461100001010E | QUART - BENAGER | 2024-06-24 | 7.8 | 2 | 236 | 5 | 230 | 5 | 418 | 31 | 52 | 13 | 8.05 | 0.7
171 | Júcar | ES10461100001010E | QUART - BENAGER | 2024-07-02 | 7.8 | 2 | 192 | 5 | 180 | 10 | 269 | 18 | 43 | 8 | 4.87 | 0.57
171 | Júcar | ES10461100001010E | QUART - BENAGER | 2024-07-29 | 7.4 | 2 | 146 | 5 | 200 | 5 | 321 | 25 | 38 | 10 | 4.46 | 0.77
171 | Júcar | ES10461100001010E | QUART - BENAGER | 2024-08-08 | 7.4 | 1 | 212 | 5 | 350 | 8 | 527 | 25 | 71 | 7.2 | 8.2 | 0.42
171 | Júcar | ES10461100001010E | QUART - BENAGER | 2024-08-26 | 7.5 | 1 | 120 | 5 | 95 | 5 | 176 | 23 | 38 | 8.9 | 3.53 | 0.39
171 | Júcar | ES10461100001010E | QUART - BENAGER | 2024-08-29 | 7.3 | 1 | 264 | 5 | 280 | 5 | 524 | 14 | 55 | 6.4 | 3.71 | 0.26
171 | Júcar | ES10461100001010E | QUART - BENAGER | 2024-09-11 | 7.4 | 1 | 210 | 5 | 95 | 5 | 333 | 19 | 46 | 11 | 4.88 | 0.27
171 | Júcar | ES10461100001010E | QUART - BENAGER | 2024-09-26 | 7.6 | 1 | 226 | 5 | 190 | 8 | 442 | 12 | 55 | 6.4 | 7.01 | 0.62
171 | Júcar | ES10461100001010E | QUART - BENAGER | 2024-10-14 | 7.7 | 2 | 280 | 5 | 370 | 10 | 602 | 32 | 70 | 19 | 8.51 | 1.23
1664 | Júcar | ES10461030000000E | QUARTELL - P.I. LA FOIA | 2024-01-25 | 7.8 | 9 | 21 | 7 | 19 | 8 | 40 | 19 | 21 | 15.8 | 1.46 | 1.43
1664 | Júcar | ES10461030000000E | QUARTELL - P.I. LA FOIA | 2024-02-25 | 7.9 | 16 | 20 | 20 | 17 | 8 | 34 | 16 | 8.2 | 12.4 | 1.3 | 0.94
1664 | Júcar | ES10461030000000E | QUARTELL - P.I. LA FOIA | 2024-03-11 | 7.8 | 7 | 18 | 10 | 20 | 9 | 48 | 20 | 18 | 12.2 | 1.51 | 1.07
1664 | Júcar | ES10461030000000E | QUARTELL - P.I. LA FOIA | 2024-04-08 | 7.8 | 3 | 22 | 5 | 20 | 4 | 53 | 17 | 7.6 | 9.4 | 1.47 | 0.7
1664 | Júcar | ES10461030000000E | QUARTELL - P.I. LA FOIA | 2024-05-12 | 7.9 | 3 | 35 | 4 | 69 | 6 | 138 | 18 | 14 | 10 | 1.81 | 0.6
1664 | Júcar | ES10461030000000E | QUARTELL - P.I. LA FOIA | 2024-06-26 | 7.9 | 2 | 14 | 3 | 37 | 2 | 76 | 17 | 26 | 9 | 1.08 | 0.62
1664 | Júcar | ES10461030000000E | QUARTELL - P.I. LA FOIA | 2024-07-23 | 7.8 | 6 | 20 | 12 | 120 | 11 | 244 | 21 | 18 | 5 | 1.13 | 0.44
1664 | Júcar | ES10461030000000E | QUARTELL - P.I. LA FOIA | 2024-08-13 | 8.8 | 3 | 24 | 11 | 19 | 9 | 40 | 26 | 7.8 | 11.6 | 0.97 | 0.49
1664 | Júcar | ES10461030000000E | QUARTELL - P.I. LA FOIA | 2024-09-12 | 7.8 | 2 | 64 | 6 | 30 | 2 | 100 | 13 | 9 | 2.8 | 2.1 | 0.65
1664 | Júcar | ES10461030000000E | QUARTELL - P.I. LA FOIA | 2024-10-27 | 7.7 | 5 | 156 | 7 | 146 | 2 | 309 | 9 | 21 | 4.6 | 2.34 | 0.48
1664 | Júcar | ES10461030000000E | QUARTELL - P.I. LA FOIA | 2024-11-11 | 7.9 | 3 | 37 | 3 | 67 | 5 | 144 | 10 | 21 | 2.4 | 1.27 | 0.42
1664 | Júcar | ES10461030000000E | QUARTELL - P.I. LA FOIA | 2024-12-01 | 7.8 | 2 | 41 | 3 | 17 | 2 | 59 | 9 | 25 | 5.2 | 0.82 | 0.51
172 | Júcar | ES10461040001010E | QUATRETONDA | 2024-01-09 | 7.9 | 4 | 266 | 3 | 340 | 2 | 489 | 27 | 75 | 11.5 | 9.29 | 2.4
172 | Júcar | ES10461040001010E | QUATRETONDA | 2024-03-20 | 8.2 | 9 | 736 | 9 | 800 | 2 | 1650 | 47 | 96.6 | 16.6 | 11.7 | 3.17
172 | Júcar | ES10461040001010E | QUATRETONDA | 2024-05-07 | 7.8 | 6 | 412 | 10 | 440 | 6 | 1020 | 29 | 62.1 | 8.18 | 9.19 | 4.89
172 | Júcar | ES10461040001010E | QUATRETONDA | 2024-07-22 | 8 | 5 | 160 | 7 | 80 | 7 | 335 | 38 | 58.6 | 7.09 | 6.39 | 3.19
172 | Júcar | ES10461040001010E | QUATRETONDA | 2024-09-17 | 8 | 3 | 156 | 5 | 240 | 4 | 554 | 21 | 45.8 | 12.4 | 5.34 | 5.4
172 | Júcar | ES10461040001010E | QUATRETONDA | 2024-11-11 | 7.8 | 5 | 192 | 6 | 280 | 2 | 451 | 22 | 76.8 | 15.6 | 7.19 | 3.33
1609 | Júcar | ES10030600000000E | QUATRETONDETA | 2024-03-11 | 7.69 | 4 | 508 | 3 | 740 | 5 | 1451 | 30 | 87 | 4.13 | 12.2 | 2.37
1609 | Júcar | ES10030600000000E | QUATRETONDETA | 2024-06-21 | 7.85 | 2 | 105 | 2 | 280 | 5 | 492 | 24 | 79.3 | 5.47 | 9.22 | 3.57
1609 | Júcar | ES10030600000000E | QUATRETONDETA | 2024-09-27 | 7.98 | 2 | 232 | 7 | 340 | 5 | 631 | 32 | 94.6 | 8.7 | 11.6 | 0.54
1609 | Júcar | ES10030600000000E | QUATRETONDETA | 2024-12-16 | 7.59 | 2 | 613 | 3 | 560 | 5 | 868 | 27 | 102 | 12.1 | 11.2 | 2.22
173 | Júcar | ES10462060000000E | QUESA | 2024-01-02 | 7.3 | 2 | 223 | 15 | 332 | 10 | 699 | 32 | 65 | 7.32 | 2.84 | 1.4
173 | Júcar | ES10462060000000E | QUESA | 2024-03-12 | 6.9 | 5 | 267 | 6 | 472 | 7 | 1036 | 35 | 70.3 | 8.14 | 9.02 | 1.81
173 | Júcar | ES10462060000000E | QUESA | 2024-05-20 | 7 | 3 | 240 | 5 | 466 | 5 | 958 | 28 | 59.3 | 4.12 | 9.38 | 1.82
173 | Júcar | ES10462060000000E | QUESA | 2024-07-22 | 7.4 | 1 | 711 | 7 | 426 | 5 | 1038 | 32 | 57 | 6.19 | 6.13 | 2.74
173 | Júcar | ES10462060000000E | QUESA | 2024-09-02 | 7.3 | 2 | 72 | 6 | 82 | 5 | 172 | 30 | 32.2 | 3.72 | 3.42 | 2.72
173 | Júcar | ES10462060000000E | QUESA | 2024-12-12 | 7.4 | 6 | 173 | 5 | 210 | 5 | 461 | 17 | 22 | 11.6 | 6.84 | 1.87
174 | Júcar | ES10462090000000E | RAFELGUARAF | 2024-01-11 | 7 | 2 | 18 | 6 | 15 | 5 | 637 | 24 | 22.9 | 6.63 | 2.5 | 2.62
174 | Júcar | ES10462090000000E | RAFELGUARAF | 2024-02-13 | 7.7 | 4 | 140 | 9 | 71 | 8 | 174 | 26 | 36.9 | 6.1 | 6.61 | 1.69
174 | Júcar | ES10462090000000E | RAFELGUARAF | 2024-03-10 | 7.1 | 2 | 35 | 15 | 33 | 6 | 85 | 28 | 15.3 | 2.89 | 6.38 | 1.91
174 | Júcar | ES10462090000000E | RAFELGUARAF | 2024-04-23 | 7.5 | 1 | 61 | 7 | 83 | 5 | 174 | 21 | 29.7 | 8.39 | 4.6 | 0.81
174 | Júcar | ES10462090000000E | RAFELGUARAF | 2024-05-15 | 7 | 2 | 75 | 5 | 102 | 5 | 210 | 27 | 45.5 | 13 | 7.54 | 3.23
174 | Júcar | ES10462090000000E | RAFELGUARAF | 2024-06-17 | 7.1 | 5 | 26 | 8 | 48 | 6 | 100 | 22 | 21.7 | 7.21 | 3.28 | 2.2
174 | Júcar | ES10462090000000E | RAFELGUARAF | 2024-07-01 | 7.6 | 2 | 163 | 5 | 158 | 5 | 335 | 21 | 49.1 | 5.76 | 12.1 | 3.44
174 | Júcar | ES10462090000000E | RAFELGUARAF | 2024-08-29 | 7.3 | 2 | 35 | 7 | 42 | 5 | 88 | 21 | 24 | 3.82 | 3.06 | 2.2
174 | Júcar | ES10462090000000E | RAFELGUARAF | 2024-09-11 | 7.9 | 2 | 19 | 5 | 46 | 5 | 97 | 24 | 32.1 | 3.67 | 3.72 | 2.46
174 | Júcar | ES10462090000000E | RAFELGUARAF | 2024-10-20 | 7.6 | 2 | 119 | 5 | 75 | 7 | 154 | 23 | 38.9 | 4.66 | 5.66 | 2.38
174 | Júcar | ES10462090000000E | RAFELGUARAF | 2024-11-10 | 7.1 | 1 | 75 | 5 | 146 | 5 | 300 | 19 | 68 | 4.16 | 5.82 | 3.1
174 | Júcar | ES10462090000000E | RAFELGUARAF | 2024-12-18 | 7.2 | 1 | 65 | 7 | 118 | 5 | 267 | 19 | 54.4 | 5.42 | 13.6 | 2.94
277 | Júcar | ES10031120000000E | RELLEU | 2024-01-04 | 7.57 | 4 | 227 | 7 | 540 | 5 | 919 | 31 | 93.8 | 8.96 | 9.75 | 1.24
277 | Júcar | ES10031120000000E | RELLEU | 2024-03-13 | 7.54 | 4 | 267 | 5 | 400 | 5 | 818 | 32 | 90.6 | 3.8 | 9.84 | 2.9
277 | Júcar | ES10031120000000E | RELLEU | 2024-03-25 | 7.52 | 8 | 271 | 11 | 360 | 5 | 637 | 36 | 82.6 | 3.78 | 8.6 | 2.95
277 | Júcar | ES10031120000000E | RELLEU | 2024-04-15 | 7.62 | 12 | 120 | 46 | 270 | 10 | 446 | 69 | 50.1 | 8.72 | 6.68 | 3.1
277 | Júcar | ES10031120000000E | RELLEU | 2024-05-08 | 7.6 | 3 | 118 | 5 | 190 | 5 | 359 | 31 | 70.5 | 7.16 | 7.37 | 2.96
277 | Júcar | ES10031120000000E | RELLEU | 2024-06-27 | 8.11 | 10 | 100 | 20 | 320 | 21 | 581 | 92 | 74.6 | 46.4 | 19.7 | 6.48
277 | Júcar | ES10031120000000E | RELLEU | 2024-07-25 | 8.23 | 67 | 154 | 34 | 220 | 90 | 453 | 208 | 81.4 | 53.5 | 7.46 | 4.75
277 | Júcar | ES10031120000000E | RELLEU | 2024-08-28 | 8.1 | 69 | 133 | 39 | 320 | 75 | 510 | 182 | 71.3 | 50.5 | 7.43 | 5.03
277 | Júcar | ES10031120000000E | RELLEU | 2024-09-12 | 8.36 | 45 | 197 | 28 | 320 | 50 | 592 | 108 | 58 | 32.5 | 7.22 | 2.92
277 | Júcar | ES10031120000000E | RELLEU | 2024-10-18 | 7.53 | 4 | 180 | 13 | 280 | 5 | 449 | 26 | 62.8 | 33.8 | 7.27 | 7.81
277 | Júcar | ES10031120000000E | RELLEU | 2024-11-11 | 7.6 | 1 | 153 | 2 | 340 | 5 | 610 | 24 | 53.8 | 16.7 | 6.73 | 6.31
277 | Júcar | ES10031120000000E | RELLEU | 2024-12-20 | 7.69 | 2 | 243 | 9 | 380 | 5 | 577 | 40 | 81.9 | 3.58 | 10.4 | 5.79
175 | Júcar | ES10462130031010E | REQUENA | 2024-01-03 | 7.4 | 1 | 198 | 7 | 290 | 7 | 400 | 18 | 43 | 4 | 4.79 | 0.37
175 | Júcar | ES10462130031010E | REQUENA | 2024-01-22 | 7.7 | 1 | 125 | 5 | 220 | 5 | 316 | 26 | 40 | 4.2 | 3.73 | 0.47
175 | Júcar | ES10462130031010E | REQUENA | 2024-02-05 | 7.6 | 1 | 173 | 5 | 330 | 5 | 425 | 23 | 77 | 2.5 | 7.12 | 0.54
175 | Júcar | ES10462130031010E | REQUENA | 2024-02-26 | 7.8 | 1 | 116 | 6 | 260 | 11 | 396 | 21 | 100 | 1.7 | 2.24 | 0.98
175 | Júcar | ES10462130031010E | REQUENA | 2024-03-07 | 7.5 | 1 | 160 | 5 | 300 | 9 | 457 | 15 | 34 | 1.6 | 3.86 | 0.48
175 | Júcar | ES10462130031010E | REQUENA | 2024-03-26 | 7.6 | 2 | 120 | 5 | 250 | 8 | 344 | 12 | 27 | 1.8 | 2.76 | 1.16
175 | Júcar | ES10462130031010E | REQUENA | 2024-04-08 | 7.4 | 1 | 206 | 5 | 85 | 5 | 307 | 12 | 40 | 3.8 | 5.8 | 0.21
175 | Júcar | ES10462130031010E | REQUENA | 2024-04-29 | 7.8 | 3 | 320 | 5 | 260 | 5 | 994 | 21 | 49 | 5.8 | 4.37 | 1.39
175 | Júcar | ES10462130031010E | REQUENA | 2024-05-13 | 7.7 | 2 | 228 | 5 | 260 | 5 | 646 | 14 | 44 | 2.5 | 5.29 | 0.42
175 | Júcar | ES10462130031010E | REQUENA | 2024-05-29 | 8 | 1 | 172 | 5 | 140 | 6 | 342 | 23 | 46 | 3.9 | 4.97 | 0.65
175 | Júcar | ES10462130031010E | REQUENA | 2024-06-12 | 7.8 | 6 | 80 | 11 | 13 | 9 | 425 | 30 | 25 | 2.7 | 2.25 | 1.15
175 | Júcar | ES10462130031010E | REQUENA | 2024-06-27 | 7.9 | 1 | 148 | 5 | 220 | 5 | 330 | 22 | 43 | 2.1 | 4.94 | 0.6
175 | Júcar | ES10462130031010E | REQUENA | 2024-07-08 | 7.6 | 1 | 140 | 5 | 100 | 5 | 275 | 19 | 38 | 3.1 | 4.16 | 0.97
175 | Júcar | ES10462130031010E | REQUENA | 2024-07-25 | 8.1 | 1 | 266 | 5 | 320 | 8 | 791 | 25 | 43 | 1 | 5.23 | 0.8
175 | Júcar | ES10462130031010E | REQUENA | 2024-08-12 | 7 | 2 | 392 | 5 | 300 | 5 | 565 | 15 | 48 | 3.6 | 5.55 | 1.01
175 | Júcar | ES10462130031010E | REQUENA | 2024-08-25 | 7.5 | 1 | 164 | 5 | 200 | 5 | 319 | 17 | 69 | 13 | 4.2 | 1.65
175 | Júcar | ES10462130031010E | REQUENA | 2024-09-03 | 7.7 | 3 | 116 | 5 | 175 | 5 | 265 | 10 | 37 | 4.9 | 3.61 | 0.28
175 | Júcar | ES10462130031010E | REQUENA | 2024-09-18 | 7.8 | 1 | 322 | 5 | 580 | 5 | 934 | 11 | 36 | 2.2 | 4.07 | 0.24
175 | Júcar | ES10462130031010E | REQUENA | 2024-10-01 | 7.6 | 1 | 158 | 5 | 270 | 5 | 484 | 10 | 34 | 3.4 | 4.22 | 0.31
175 | Júcar | ES10462130031010E | REQUENA | 2024-10-24 | 8 | 1 | 238 | 5 | 340 | 12 | 574 | 91 | 52 | 4.3 | 2.34 | 0.43
175 | Júcar | ES10462130031010E | REQUENA | 2024-11-11 | 7.5 | 3 | 112 | 5 | 135 | 5 | 191 | 18 | 37 | 4.2 | 3.51 | 2.07
175 | Júcar | ES10462130031010E | REQUENA | 2024-11-20 | 7.5 | 2 | 194 | 5 | 290 | 6 | 426 | 10 | 34 | 4.2 | 4.56 | 2.96
175 | Júcar | ES10462130031010E | REQUENA | 2024-12-04 | 7.7 | 2 | 288 | 5 | 350 | 5 | 635 | 17 | 68 | 2.3 | 7.86 | 1.25
175 | Júcar | ES10462130031010E | REQUENA | 2024-12-15 | 7.5 | 2 | 320 | 5 | 420 | 5 | 658 | 11 | 50 | 2.8 | 6.22 | 0.76
639 | Júcar | ES10462130021000E | REQUENA - HORTUNAS | 2024-01-03 | 7.8 | 3 | 220 | 11 | 350 | 14 | 598 | 49 | 86 | 35 | 9.23 | 0.75
639 | Júcar | ES10462130021000E | REQUENA - HORTUNAS | 2024-04-29 | 7.9 | 3 | 162 | 9 | 175 | 6 | 277 | 36 | 43 | 4.8 | 4.72 | 0.34
639 | Júcar | ES10462130021000E | REQUENA - HORTUNAS | 2024-07-08 | 7.7 | 1 | 264 | 11 | 330 | 6 | 549 | 31 | 76 | 3.7 | 8.09 | 1.11
639 | Júcar | ES10462130021000E | REQUENA - HORTUNAS | 2024-10-01 | 7.5 | 2 | 126 | 5 | 185 | 15 | 286 | 23 | 47 | 9.2 | 5.65 | 0.83
640 | Júcar | ES10462130029000E | REQUENA - LA PORTERA | 2024-01-22 | 7.5 | 2 | 110 | 5 | 155 | 5 | 255 | 42 | 53 | 2.5 | 4.11 | 3.16
640 | Júcar | ES10462130029000E | REQUENA - LA PORTERA | 2024-03-07 | 7.7 | 3 | 66 | 5 | 220 | 9 | 369 | 30 | 43 | 2.6 | 4.41 | 4.08
640 | Júcar | ES10462130029000E | REQUENA - LA PORTERA | 2024-05-29 | 7.9 | 2 | 130 | 5 | 120 | 6 | 347 | 32 | 69 | 5.3 | 6.56 | 5.22
640 | Júcar | ES10462130029000E | REQUENA - LA PORTERA | 2024-07-08 | 7.5 | 8 | 114 | 25 | 140 | 9 | 236 | 41 | 47 | 9.3 | 4.88 | 3.74
640 | Júcar | ES10462130029000E | REQUENA - LA PORTERA | 2024-09-03 | 7.7 | 1 | 13 | 5 | 90 | 5 | 153 | 10 | 25 | 6.6 | 1.84 | 1.69
640 | Júcar | ES10462130029000E | REQUENA - LA PORTERA | 2024-12-10 | 7.6 | 6 | 86 | 12 | 300 | 9 | 429 | 17 | 32 | 5.6 | 4.28 | 1.06
422 | Júcar | ES10462130034010E | REQUENA - SAN ANTONIO Y ALDEAS VEGA | 2024-01-03 | 7.7 | 1 | 180 | 5 | 340 | 10 | 650 | 21 | 57 | 3.4 | 7.35 | 0.25
422 | Júcar | ES10462130034010E | REQUENA - SAN ANTONIO Y ALDEAS VEGA | 2024-02-05 | 7.6 | 3 | 201 | 5 | 620 | 7 | 820 | 22 | 50 | 1.8 | 6.46 | 0.26
422 | Júcar | ES10462130034010E | REQUENA - SAN ANTONIO Y ALDEAS VEGA | 2024-03-07 | 7.8 | 4 | 222 | 5 | 220 | 9 | 465 | 21 | 47 | 1.8 | 6.36 | 0.48
422 | Júcar | ES10462130034010E | REQUENA - SAN ANTONIO Y ALDEAS VEGA | 2024-04-08 | 7.4 | 1 | 250 | 5 | 210 | 5 | 353 | 12 | 65 | 6.4 | 7.05 | 4.45
422 | Júcar | ES10462130034010E | REQUENA - SAN ANTONIO Y ALDEAS VEGA | 2024-05-13 | 7.5 | 2 | 164 | 5 | 140 | 5 | 363 | 21 | 55 | 2.5 | 8.42 | 0.99
422 | Júcar | ES10462130034010E | REQUENA - SAN ANTONIO Y ALDEAS VEGA | 2024-06-27 | 7.7 | 2 | 202 | 5 | 230 | 7 | 379 | 23 | 46 | 1.9 | 6.76 | 1
422 | Júcar | ES10462130034010E | REQUENA - SAN ANTONIO Y ALDEAS VEGA | 2024-07-08 | 7.2 | 1 | 144 | 5 | 200 | 7 | 354 | 22 | 46 | 3 | 4.95 | 1.68
422 | Júcar | ES10462130034010E | REQUENA - SAN ANTONIO Y ALDEAS VEGA | 2024-08-12 | 7.3 | 1 | 240 | 5 | 280 | 5 | 411 | 15 | 37 | 1.7 | 4.79 | 0.37
422 | Júcar | ES10462130034010E | REQUENA - SAN ANTONIO Y ALDEAS VEGA | 2024-09-03 | 7.6 | 1 | 362 | 5 | 420 | 7 | 681 | 18 | 47 | 5.9 | 6.15 | 2.02
422 | Júcar | ES10462130034010E | REQUENA - SAN ANTONIO Y ALDEAS VEGA | 2024-10-01 | 7.3 | 5 | 505 | 12 | 1000 | 14 | 1970 | 35 | 61 | 1.9 | 7.2 | 0.52
422 | Júcar | ES10462130034010E | REQUENA - SAN ANTONIO Y ALDEAS VEGA | 2024-11-11 | 7.5 | 2 | 4860 | 5 | 2500 | 10 | 5090 | 25 | 240 | 2.8 | 50 | 0.33
422 | Júcar | ES10462130034010E | REQUENA - SAN ANTONIO Y ALDEAS VEGA | 2024-12-04 | 7.5 | 6 | 222 | 14 | 260 | 8 | 379 | 54 | 44 | 2 | 4.72 | 0.3
278 | Júcar | ES10462140003010E | RIBA-ROJA - EL OLIVERAL | 2024-01-29 | 8 | 73 | 160 | 61 | 252 | 59 | 520 | 125 | 47 | 29 | 6.9 | 5.52
278 | Júcar | ES10462140003010E | RIBA-ROJA - EL OLIVERAL | 2024-02-26 | 8 | 23 | 196 | 22 | 227 | 21 | 517 | 74 | 44 | 19.2 | 5.63 | 1.35
278 | Júcar | ES10462140003010E | RIBA-ROJA - EL OLIVERAL | 2024-03-26 | 8 | 17 | 296 | 22 | 299 | 25 | 604 | 59 | 41 | 24 | 5.98 | 2.64
278 | Júcar | ES10462140003010E | RIBA-ROJA - EL OLIVERAL | 2024-04-22 | 8 | 63 | 204 | 29 | 203 | 22 | 426 | 56 | 40 | 25.8 | 5.13 | 3.22
278 | Júcar | ES10462140003010E | RIBA-ROJA - EL OLIVERAL | 2024-05-09 | 8 | 64 | 168 | 51 | 227 | 51 | 451 | 140 | 58 | 29.2 | 6.35 | 4.98
278 | Júcar | ES10462140003010E | RIBA-ROJA - EL OLIVERAL | 2024-06-11 | 8.1 | 52 | 156 | 58 | 258 | 55 | 536 | 96 | 37 | 21.2 | 3.74 | 3
278 | Júcar | ES10462140003010E | RIBA-ROJA - EL OLIVERAL | 2024-07-08 | 8 | 4 | 112 | 12 | 243 | 15 | 509 | 43 | 29 | 32 | 4.27 | 1.61
278 | Júcar | ES10462140003010E | RIBA-ROJA - EL OLIVERAL | 2024-08-11 | 7.6 | 163 | 260 | 94 | 253 | 109 | 499 | 245 | 31 | 32.5 | 6.59 | 5.78
278 | Júcar | ES10462140003010E | RIBA-ROJA - EL OLIVERAL | 2024-09-11 | 8 | 53 | 116 | 53 | 243 | 18 | 510 | 114 | 41 | 27.8 | 4.13 | 3.31
278 | Júcar | ES10462140003010E | RIBA-ROJA - EL OLIVERAL | 2024-10-07 | 7.5 | 104 | 172 | 67 | 288 | 76 | 578 | 170 | 52 | 37 | 7.3 | 5.28
1589 | Júcar | ES10462140006020E | RIBA-ROJA - SECTOR 13 | 2024-01-29 | 7.7 | 9 | 228 | 11 | 167 | 10 | 337 | 33 | 48 | 10 | 18.7 | 5.77
1589 | Júcar | ES10462140006020E | RIBA-ROJA - SECTOR 13 | 2024-02-26 | 7.7 | 9 | 164 | 11 | 123 | 10 | 247 | 39 | 35 | 10.8 | 12.3 | 1.94
1589 | Júcar | ES10462140006020E | RIBA-ROJA - SECTOR 13 | 2024-03-26 | 7.8 | 32 | 220 | 36 | 128 | 33 | 274 | 83 | 39 | 24.4 | 13.7 | 14.9
1589 | Júcar | ES10462140006020E | RIBA-ROJA - SECTOR 13 | 2024-04-22 | 7.7 | 24 | 124 | 23 | 96 | 23 | 185 | 60 | 43 | 30.4 | 12.5 | 11.1
1589 | Júcar | ES10462140006020E | RIBA-ROJA - SECTOR 13 | 2024-05-09 | 7.7 | 5 | 170 | 5 | 110 | 5 | 233 | 28 | 40 | 14 | 13.1 | 1.6
1589 | Júcar | ES10462140006020E | RIBA-ROJA - SECTOR 13 | 2024-06-11 | 7.7 | 11 | 160 | 13 | 147 | 15 | 301 | 36 | 37 | 22.6 | 12.2 | 2.18
1589 | Júcar | ES10462140006020E | RIBA-ROJA - SECTOR 13 | 2024-07-08 | 7.8 | 5 | 128 | 9 | 114 | 11 | 224 | 30 | 35 | 23.2 | 13 | 6.03
1589 | Júcar | ES10462140006020E | RIBA-ROJA - SECTOR 13 | 2024-08-11 | 8.1 | 2 | 2430 | 8 | 983 | 9 | 2050 | 38 | 87 | 12.2 | 44.1 | 3.34
1589 | Júcar | ES10462140006020E | RIBA-ROJA - SECTOR 13 | 2024-09-11 | 7.7 | 5 | 172 | 9 | 152 | 3 | 292 | 21 | 32 | 4.6 | 13.6 | 6.95
1589 | Júcar | ES10462140006020E | RIBA-ROJA - SECTOR 13 | 2024-10-07 | 7.6 | 8 | 184 | 11 | 152 | 10 | 317 | 22 | 34 | 4.2 | 16 | 5.7
1589 | Júcar | ES10462140006020E | RIBA-ROJA - SECTOR 13 | 2024-11-10 | 7.7 | 5 | 158 | 6 | 56 | 9 | 132 | 20 | 40 | 19 | 6.68 | 2.97
1589 | Júcar | ES10462140006020E | RIBA-ROJA - SECTOR 13 | 2024-12-10 | 7.8 | 15 | 128 | 16 | 80 | 8 | 178 | 24 | 33 | 25 | 13.3 | 11.6
1728 | Júcar | ES10462140006050E | RIBA-ROJA - SECTOR 14 | 2024-01-29 | 7.9 | 44 | 164 | 60 | 236 | 70 | 488 | 145 | 112 | 66.5 | 10.4 | 3.4
1728 | Júcar | ES10462140006050E | RIBA-ROJA - SECTOR 14 | 2024-03-26 | 7.9 | 23 | 66 | 28 | 46 | 24 | 109 | 67 | 44 | 30.6 | 3.93 | 2.64
1728 | Júcar | ES10462140006050E | RIBA-ROJA - SECTOR 14 | 2024-05-09 | 7.8 | 20 | 144 | 22 | 143 | 23 | 300 | 110 | 77 | 23 | 6.64 | 2.39
1728 | Júcar | ES10462140006050E | RIBA-ROJA - SECTOR 14 | 2024-06-11 | 7.9 | 23 | 88 | 26 | 131 | 24 | 274 | 48 | 78 | 32 | 5.6 | 2.69
1728 | Júcar | ES10462140006050E | RIBA-ROJA - SECTOR 14 | 2024-07-08 | 7.9 | 5 | 116 | 14 | 137 | 16 | 290 | 40 | 73 | 29.6 | 5.83 | 1.59
1728 | Júcar | ES10462140006050E | RIBA-ROJA - SECTOR 14 | 2024-07-29 | 7.8 | 8 | 54 | 16 | 96 | 14 | 215 | 42 | 73 | 31 | 5.21 | 2.12
1728 | Júcar | ES10462140006050E | RIBA-ROJA - SECTOR 14 | 2024-08-11 | 7.8 | 8 | 38 | 15 | 88 | 13 | 183 | 32 | 36 | 14.2 | 3.71 | 1.56
1728 | Júcar | ES10462140006050E | RIBA-ROJA - SECTOR 14 | 2024-09-11 | 7.8 | 19 | 296 | 35 | 250 | 17 | 582 | 59 | 99 | 22.8 | 9.64 | 2.87
1728 | Júcar | ES10462140006050E | RIBA-ROJA - SECTOR 14 | 2024-09-29 | 8 | 4 | 114 | 7 | 140 | 7 | 323 | 32 | 66 | 29.4 | 6.72 | 3.53
1728 | Júcar | ES10462140006050E | RIBA-ROJA - SECTOR 14 | 2024-10-07 | 8.1 | 12 | 106 | 14 | 308 | 11 | 639 | 39 | 96 | 31.5 | 7.54 | 1.97
1622 | Júcar | ES10120950001010E | RIBESALBES | 2024-02-15 | 7.9 | 5 | 280 | 3 | 245 | 5 | 540 | 19 | 64 | 7 | 7.72 | 3.86
1622 | Júcar | ES10120950001010E | RIBESALBES | 2024-04-14 | 7.9 | 3 | 298 | 3 | 328 | 3 | 699 | 17 | 60 | 5.8 | 8.47 | 3.04
1622 | Júcar | ES10120950001010E | RIBESALBES | 2024-06-19 | 7.9 | 1 | 240 | 3 | 271 | 2 | 550 | 16 | 51 | 3.4 | 6.6 | 6.02
1622 | Júcar | ES10120950001010E | RIBESALBES | 2024-08-21 | 7.9 | 4 | 96 | 3 | 142 | 3 | 289 | 16 | 61 | 17.2 | 5.28 | 4.37
1622 | Júcar | ES10120950001010E | RIBESALBES | 2024-10-20 | 7.9 | 2 | 136 | 3 | 216 | 3 | 407 | 17 | 52 | 6 | 5.49 | 1.69
1622 | Júcar | ES10120950001010E | RIBESALBES | 2024-12-18 | 7.9 | 15 | 440 | 11 | 500 | 10 | 1060 | 27 | 83 | 7.8 | 11 | 2.16
5 | Júcar | ES10030140002012E | RINCON DE LEON | 2024-01-08 | 7.35 | 3 | 305 | 12 | 400 | 5 | 751 | 46 | 88.9 | 33.1 | 10.5 | 6.42
5 | Júcar | ES10030140002012E | RINCON DE LEON | 2024-01-29 | 7.34 | 4 | 385 | 9 | 460 | 6 | 532 | 36 | 92.5 | 35.7 | 12.4 | 3.14
5 | Júcar | ES10030140002012E | RINCON DE LEON | 2024-02-12 | 7.31 | 4 | 490 | 16 | 480 | 8 | 956 | 46 | 97.7 | 32.5 | 13.7 | 2.24
5 | Júcar | ES10030140002012E | RINCON DE LEON | 2024-02-22 | 7.41 | 4 | 420 | 16 | 400 | 8 | 816 | 54 | 75.3 | 33 | 13.1 | 3.26
5 | Júcar | ES10030140002012E | RINCON DE LEON | 2024-03-07 | 7.63 | 6 | 488 | 13 | 440 | 5 | 856 | 52 | 90.1 | 41.3 | 14.9 | 2.43
5 | Júcar | ES10030140002012E | RINCON DE LEON | 2024-03-21 | 7.57 | 4 | 450 | 11 | 400 | 6 | 809 | 43 | 94.6 | 36.4 | 16.3 | 7.29
5 | Júcar | ES10030140002012E | RINCON DE LEON | 2024-04-04 | 7.51 | 3 | 435 | 11 | 440 | 9 | 797 | 47 | 82.7 | 37.1 | 14 | 4.03
5 | Júcar | ES10030140002012E | RINCON DE LEON | 2024-04-16 | 7.11 | 8 | 310 | 16 | 360 | 7 | 711 | 53 | 75.9 | 40.2 | 10.9 | 3.27
5 | Júcar | ES10030140002012E | RINCON DE LEON | 2024-05-07 | 7.16 | 5 | 335 | 10 | 380 | 5 | 784 | 48 | 84.4 | 19.4 | 13.4 | 2.82
5 | Júcar | ES10030140002012E | RINCON DE LEON | 2024-05-21 | 7.51 | 6 | 540 | 21 | 640 | 6 | 1088 | 42 | 84.8 | 27.1 | 14.2 | 3.01
5 | Júcar | ES10030140002012E | RINCON DE LEON | 2024-06-03 | 7.57 | 4 | 500 | 9 | 380 | 5 | 857 | 39 | 87.9 | 32.9 | 14.2 | 2.09
5 | Júcar | ES10030140002012E | RINCON DE LEON | 2024-06-20 | 7.66 | 2 | 332 | 10 | 380 | 5 | 680 | 33 | 89.1 | 29.1 | 10.8 | 2.25
5 | Júcar | ES10030140002012E | RINCON DE LEON | 2024-07-01 | 7.71 | 2 | 496 | 10 | 420 | 5 | 895 | 37 | 73.2 | 30 | 12.5 | 2.44
5 | Júcar | ES10030140002012E | RINCON DE LEON | 2024-07-16 | 7.7 | 4 | 280 | 11 | 300 | 6 | 610 | 32 | 77.5 | 28.3 | 11.7 | 2.24
5 | Júcar | ES10030140002012E | RINCON DE LEON | 2024-08-12 | 7.64 | 3 | 315 | 7 | 240 | 5 | 698 | 33 | 73.1 | 24 | 12.8 | 3.56
5 | Júcar | ES10030140002012E | RINCON DE LEON | 2024-08-22 | 7.37 | 2 | 275 | 9 | 360 | 5 | 657 | 33 | 79.4 | 31.6 | 12.4 | 3.45
5 | Júcar | ES10030140002012E | RINCON DE LEON | 2024-09-09 | 7.45 | 3 | 240 | 5 | 320 | 6 | 492 | 32 | 63.3 | 28.3 | 11.4 | 3.91
5 | Júcar | ES10030140002012E | RINCON DE LEON | 2024-09-29 | 7.76 | 4 | 350 | 10 | 400 | 6 | 759 | 53 | 81.8 | 32.1 | 13.7 | 4.35
5 | Júcar | ES10030140002012E | RINCON DE LEON | 2024-10-10 | 7.46 | 3 | 244 | 5 | 280 | 5 | 567 | 36 | 78 | 27.6 | 12.4 | 2.92
5 | Júcar | ES10030140002012E | RINCON DE LEON | 2024-10-22 | 7.3 | 3 | 483 | 2 | 180 | 5 | 859 | 36 | 90.8 | 32.4 | 14.1 | 3.23
5 | Júcar | ES10030140002012E | RINCON DE LEON | 2024-11-04 | 7.12 | 4 | 317 | 6 | 220 | 5 | 556 | 31 | 66 | 24.3 | 10.1 | 2.39
5 | Júcar | ES10030140002012E | RINCON DE LEON | 2024-11-21 | 7.45 | 3 | 208 | 7 | 340 | 5 | 498 | 40 | 70.3 | 35.3 | 8.21 | 2.48
5 | Júcar | ES10030140002012E | RINCON DE LEON | 2024-12-02 | 7.44 | 3 | 425 | 8 | 340 | 5 | 726 | 35 | 90.9 | 32.7 | 15 | 4.61
5 | Júcar | ES10030140002012E | RINCON DE LEON | 2024-12-19 | 7.47 | 3 | 525 | 11 | 480 | 5 | 1051 | 44 | 86.4 | 32.7 | 14.4 | 3.62
415 | Júcar | ES10462150001010E | RIOLA | 2024-01-18 | 7.9 | 2 | 598 | 5 | 318 | 5 | 677 | 24 | 57.5 | 8.2 | 28 | 1.8
415 | Júcar | ES10462150001010E | RIOLA | 2024-02-08 | 7.6 | 3 | 157 | 8 | 186 | 10 | 385 | 54 | 50.9 | 5.97 | 9.16 | 1.94
415 | Júcar | ES10462150001010E | RIOLA | 2024-03-05 | 7.1 | 2 | 355 | 5 | 416 | 5 | 854 | 39 | 71.9 | 12.1 | 23.6 | 2.4
415 | Júcar | ES10462150001010E | RIOLA | 2024-04-17 | 7.3 | 1 | 117 | 6 | 56 | 5 | 123 | 21 | 38.5 | 6.26 | 9.96 | 2.72
415 | Júcar | ES10462150001010E | RIOLA | 2024-05-09 | 8.1 | 1 | 57 | 5 | 104 | 5 | 212 | 30 | 45.1 | 6.91 | 7.5 | 2.68
415 | Júcar | ES10462150001010E | RIOLA | 2024-06-20 | 7.5 | 2 | 63 | 5 | 112 | 5 | 259 | 32 | 37.3 | 3.9 | 6.14 | 0.46
415 | Júcar | ES10462150001010E | RIOLA | 2024-07-14 | 7.5 | 1 | 41 | 5 | 63 | 5 | 133 | 26 | 35.7 | 6.72 | 5.88 | 3.97
415 | Júcar | ES10462150001010E | RIOLA | 2024-08-12 | 6.8 | 1 | 88 | 5 | 124 | 5 | 279 | 24 | 36.9 | 5.57 | 6.31 | 2.86
415 | Júcar | ES10462150001010E | RIOLA | 2024-09-09 | 7.3 | 2 | 15 | 5 | 9 | 7 | 46 | 23 | 15.7 | 9.13 | 4.79 | 2.7
415 | Júcar | ES10462150001010E | RIOLA | 2024-10-15 | 8 | 2 | 51 | 7 | 130 | 6 | 284 | 26 | 39.3 | 5.3 | 5.82 | 0.62
415 | Júcar | ES10462150001010E | RIOLA | 2024-11-26 | 7.6 | 47 | 33 | 71 | 119 | 12 | 245 | 21 | 25.6 | 13.2 | 4.57 | 0.48
415 | Júcar | ES10462150001010E | RIOLA | 2024-12-10 | 7.8 | 24 | 245 | 24 | 130 | 5 | 272 | 29 | 45.7 | 21.4 | 6.54 | 0.43
181 | Segura | ES10031130001030E | ROJALES | 2024-01-02 | 7.55 | 3 | 245 | 4 | 500 | 5 | 667 | 33 | 73.9 | 4.32 | 8.31 | 2.04
181 | Segura | ES10031130001030E | ROJALES | 2024-01-18 | 7.71 | 2 | 204 | 4 | 360 | 5 | 588 | 29 | 67.4 | 4.69 | 7.76 | 2.48
181 | Segura | ES10031130001030E | ROJALES | 2024-02-14 | 7.78 | 5 | 363 | 5 | 440 | 5 | 931 | 29 | 74.4 | 4.74 | 8.06 | 1.72
181 | Segura | ES10031130001030E | ROJALES | 2024-02-26 | 7.63 | 2 | 280 | 4 | 380 | 5 | 756 | 35 | 73.8 | 7.09 | 9.09 | 3.73
181 | Segura | ES10031130001030E | ROJALES | 2024-03-11 | 7.88 | 3 | 253 | 5 | 400 | 5 | 660 | 37 | 73.7 | 5.12 | 8.5 | 2.72
181 | Segura | ES10031130001030E | ROJALES | 2024-03-27 | 7.92 | 3 | 347 | 4 | 360 | 5 | 802 | 34 | 75.9 | 6 | 9.16 | 1.08
181 | Segura | ES10031130001030E | ROJALES | 2024-04-08 | 7.93 | 2 | 270 | 5 | 400 | 5 | 738 | 33 | 74.6 | 7.4 | 8.94 | 1.51
181 | Segura | ES10031130001030E | ROJALES | 2024-04-25 | 7.85 | 4 | 300 | 6 | 340 | 5 | 686 | 34 | 68.9 | 4.22 | 8.24 | 0.52
181 | Segura | ES10031130001030E | ROJALES | 2024-05-05 | 7.99 | 4 | 137 | 3 | 340 | 5 | 506 | 30 | 52.2 | 3.75 | 10.2 | 1.1
181 | Segura | ES10031130001030E | ROJALES | 2024-05-27 | 7.98 | 3 | 244 | 4 | 240 | 5 | 594 | 30 | 53.6 | 5.11 | 7.11 | 2.84
181 | Segura | ES10031130001030E | ROJALES | 2024-06-11 | 8.06 | 3 | 328 | 6 | 230 | 5 | 480 | 27 | 44.9 | 4.36 | 5.69 | 3
181 | Segura | ES10031130001030E | ROJALES | 2024-06-27 | 8.01 | 2 | 223 | 2 | 340 | 5 | 606 | 26 | 66 | 3.75 | 8.09 | 2.64
181 | Segura | ES10031130001030E | ROJALES | 2024-07-10 | 7.58 | 3 | 160 | 5 | 380 | 5 | 671 | 24 | 71.8 | 4.11 | 7.38 | 1.62
181 | Segura | ES10031130001030E | ROJALES | 2024-07-25 | 7.82 | 4 | 173 | 8 | 180 | 5 | 431 | 33 | 52.7 | 11.3 | 6.43 | 5.48
181 | Segura | ES10031130001030E | ROJALES | 2024-08-15 | 7.98 | 3 | 124 | 5 | 250 | 7 | 444 | 32 | 62.9 | 5.42 | 6.6 | 4.38
181 | Segura | ES10031130001030E | ROJALES | 2024-08-28 | 7.85 | 5 | 110 | 8 | 240 | 5 | 412 | 34 | 67.8 | 4.73 | 7.46 | 2.18
181 | Segura | ES10031130001030E | ROJALES | 2024-09-12 | 8.14 | 3 | 132 | 3 | 220 | 5 | 441 | 29 | 56.8 | 4.51 | 7.74 | 2.66
181 | Segura | ES10031130001030E | ROJALES | 2024-09-23 | 7.75 | 3 | 120 | 3 | 260 | 5 | 519 | 32 | 68.2 | 3.6 | 7.88 | 2.84
181 | Segura | ES10031130001030E | ROJALES | 2024-10-07 | 7.91 | 3 | 227 | 5 | 260 | 5 | 556 | 18 | 95.8 | 4.6 | 11.1 | 3.12
181 | Segura | ES10031130001030E | ROJALES | 2024-10-30 | 7.83 | 2 | 316 | 2 | 280 | 5 | 507 | 31 | 67.7 | 3.97 | 7.81 | 1.82
181 | Segura | ES10031130001030E | ROJALES | 2024-11-12 | 7.74 | 6 | 256 | 4 | 300 | 5 | 564 | 36 | 61.3 | 4.53 | 7.25 | 1.23
181 | Segura | ES10031130001030E | ROJALES | 2024-11-28 | 7.76 | 2 | 263 | 3 | 500 | 6 | 750 | 27 | 69.1 | 3.84 | 9.07 | 1.2
181 | Segura | ES10031130001030E | ROJALES | 2024-12-04 | 7.85 | 3 | 300 | 4 | 420 | 5 | 607 | 33 | 74.2 | 3.97 | 8.47 | 2.06
181 | Segura | ES10031130001030E | ROJALES | 2024-12-26 | 7.8 | 3 | 180 | 7 | 400 | 6 | 674 | 36 | 81.3 | 5.17 | 9.5 | 1.48
178 | Segura | ES10031130001010E | ROJALES - CIUDAD QUESADA 1 | 2024-01-07 | 7.5 | 1 | 128 | 5 | 300 | 5 | 534 | 45 | 94.9 | 16.3 | 10.5 | 1.67
178 | Segura | ES10031130001010E | ROJALES - CIUDAD QUESADA 1 | 2024-03-05 | 7.75 | 1 | 205 | 5 | 260 | 5 | 544 | 13 | 83.8 | 4.09 | 8.96 | 0.67
178 | Segura | ES10031130001010E | ROJALES - CIUDAD QUESADA 1 | 2024-05-09 | 7.35 | 4 | 254 | 6 | 320 | 6 | 550 | 38 | 82.8 | 11.6 | 10.5 | 12.7
178 | Segura | ES10031130001010E | ROJALES - CIUDAD QUESADA 1 | 2024-07-10 | 7.39 | 4 | 355 | 9 | 360 | 11 | 603 | 37 | 91.7 | 13.4 | 11.1 | 2.86
178 | Segura | ES10031130001010E | ROJALES - CIUDAD QUESADA 1 | 2024-09-11 | 7.87 | 5 | 176 | 5 | 300 | 5 | 595 | 25 | 73 | 1.9 | 9.21 | 4.42
178 | Segura | ES10031130001010E | ROJALES - CIUDAD QUESADA 1 | 2024-11-21 | 7.51 | 4 | 217 | 8 | 340 | 5 | 684 | 32 | 84.5 | 2.95 | 9.55 | 4.1
1654 | Segura | ES10031130000000E | ROJALES - LO PEPIN | 2024-01-07 | 7.32 | 2 | 228 | 5 | 360 | 5 | 623 | 28 | 82.4 | 13.3 | 8.96 | 0.99
1654 | Segura | ES10031130000000E | ROJALES - LO PEPIN | 2024-02-01 | 7.56 | 1 | 300 | 5 | 240 | 5 | 569 | 23 | 87 | 8.44 | 9.5 | 2.38
1654 | Segura | ES10031130000000E | ROJALES - LO PEPIN | 2024-03-05 | 7.76 | 1 | 439 | 10 | 420 | 5 | 775 | 31 | 87 | 11.3 | 9.76 | 4.36
1654 | Segura | ES10031130000000E | ROJALES - LO PEPIN | 2024-04-04 | 7.85 | 1 | 188 | 5 | 340 | 5 | 641 | 15 | 87.5 | 7.8 | 11.4 | 0.36
1654 | Segura | ES10031130000000E | ROJALES - LO PEPIN | 2024-05-09 | 7.33 | 2 | 488 | 5 | 260 | 5 | 740 | 24 | 77.5 | 5.38 | 10.3 | 4.9
1654 | Segura | ES10031130000000E | ROJALES - LO PEPIN | 2024-06-18 | 7.2 | 1 | 184 | 5 | 370 | 5 | 613 | 12 | 72.6 | 5.09 | 7.98 | 0.9
1654 | Segura | ES10031130000000E | ROJALES - LO PEPIN | 2024-07-10 | 7.18 | 2 | 834 | 5 | 740 | 6 | 1241 | 25 | 90.2 | 15.4 | 13.1 | 2.85
1654 | Segura | ES10031130000000E | ROJALES - LO PEPIN | 2024-08-29 | 8.09 | 2 | 262 | 5 | 370 | 7 | 617 | 26 | 70.8 | 7.99 | 9.03 | 6.37
1654 | Segura | ES10031130000000E | ROJALES - LO PEPIN | 2024-09-11 | 7.76 | 7 | 592 | 14 | 540 | 5 | 1064 | 25 | 74 | 4.09 | 9.41 | 2.09
1654 | Segura | ES10031130000000E | ROJALES - LO PEPIN | 2024-10-29 | 7.43 | 4 | 244 | 6 | 360 | 5 | 637 | 18 | 91 | 2.93 | 10.9 | 1.88
1654 | Segura | ES10031130000000E | ROJALES - LO PEPIN | 2024-11-21 | 7.48 | 1 | 2594 | 7 | 1400 | 5 | 2158 | 29 | 102 | 6.05 | 17.5 | 1.47
1654 | Segura | ES10031130000000E | ROJALES - LO PEPIN | 2024-12-18 | 7.85 | 5 | 227 | 6 | 400 | 5 | 687 | 26 | 82.4 | 4.34 | 9.29 | 2.77
1579 | Júcar | ES10120960000000E | ROSSELL | 2024-01-16 | 7.6 | 4 | 154 | 8 | 290 | 2 | 451 | 27 | 58.8 | 4.65 | 5.6 | 3.34
1579 | Júcar | ES10120960000000E | ROSSELL | 2024-02-11 | 7.6 | 4 | 120 | 3 | 200 | 2 | 387 | 20 | 57.2 | 3.71 | 4.88 | 3.68
1579 | Júcar | ES10120960000000E | ROSSELL | 2024-03-14 | 7.7 | 4 | 96 | 7 | 160 | 2 | 289 | 37 | 53.7 | 1.42 | 5.11 | 2.72
1579 | Júcar | ES10120960000000E | ROSSELL | 2024-04-10 | 7.8 | 5 | 232 | 8 | 175 | 7 | 400 | 36 | 68.6 | 33.8 | 6.75 | 5.5
1579 | Júcar | ES10120960000000E | ROSSELL | 2024-05-27 | 7.6 | 4 | 256 | 3 | 330 | 6 | 469 | 25 | 66.2 | 17 | 7.13 | 2.51
1579 | Júcar | ES10120960000000E | ROSSELL | 2024-06-18 | 8 | 8 | 180 | 14 | 220 | 11 | 343 | 45 | 62.8 | 23.4 | 5.99 | 10
1579 | Júcar | ES10120960000000E | ROSSELL | 2024-07-11 | 7.9 | 4 | 154 | 6 | 230 | 5 | 420 | 26 | 53.3 | 2.36 | 5.97 | 2.92
1579 | Júcar | ES10120960000000E | ROSSELL | 2024-08-27 | 7.7 | 14 | 196 | 21 | 260 | 12 | 499 | 51 | 55.4 | 30.3 | 5.82 | 7.75
1579 | Júcar | ES10120960000000E | ROSSELL | 2024-09-09 | 7.6 | 5 | 162 | 8 | 230 | 4 | 416 | 23 | 52.9 | 3.19 | 5.56 | 0.53
1579 | Júcar | ES10120960000000E | ROSSELL | 2024-10-01 | 7.8 | 4 | 122 | 3 | 170 | 6 | 248 | 19 | 52.2 | 3.72 | 4.31 | 4.06
1579 | Júcar | ES10120960000000E | ROSSELL | 2024-11-10 | 7.6 | 4 | 246 | 4 | 340 | 2 | 487 | 21 | 57.9 | 18.6 | 6.83 | 4.32
1579 | Júcar | ES10120960000000E | ROSSELL | 2024-12-04 | 7.8 | 8 | 240 | 9 | 185 | 6 | 406 | 32 | 43.7 | 15.8 | 4.35 | 3.25
184 | Júcar | ES10120960002000E | ROSSELL - CASAS DEL RIO | 2024-03-14 | 8.1 | 2 | 54 | 2 | 86 | 2 | 140 | 17 | 23.6 | 9.86 | 3.15 | 2.34
184 | Júcar | ES10120960002000E | ROSSELL - CASAS DEL RIO | 2024-05-27 | 8 | 4 | 308 | 4 | 280 | 2 | 769 | 23 | 97.9 | 8.86 | 9.53 | 3.72
184 | Júcar | ES10120960002000E | ROSSELL - CASAS DEL RIO | 2024-07-11 | 8 | 3 | 205 | 3 | 360 | 3 | 577 | 25 | 77.9 | 16 | 9.5 | 6.39
184 | Júcar | ES10120960002000E | ROSSELL - CASAS DEL RIO | 2024-10-01 | 8 | 5 | 272 | 5 | 440 | 7 | 696 | 28 | 130 | 10.5 | 10.3 | 4.14
1024 | Júcar | ES10462170000000E | ROTGLA I CORBERA | 2024-01-09 | 7.4 | 2 | 124 | 3 | 250 | 2 | 380 | 23 | 77.1 | 3.53 | 9.83 | 1.47
1024 | Júcar | ES10462170000000E | ROTGLA I CORBERA | 2024-02-04 | 7.9 | 4 | 188 | 10 | 340 | 5 | 566 | 28 | 75.7 | 5.19 | 7.86 | 1
1024 | Júcar | ES10462170000000E | ROTGLA I CORBERA | 2024-03-13 | 7.5 | 2 | 152 | 3 | 180 | 2 | 360 | 19 | 62.7 | 3.32 | 6.64 | 1.65
1024 | Júcar | ES10462170000000E | ROTGLA I CORBERA | 2024-04-16 | 8 | 7 | 204 | 6 | 320 | 2 | 503 | 20 | 85.9 | 11 | 8.92 | 2.64
1024 | Júcar | ES10462170000000E | ROTGLA I CORBERA | 2024-05-26 | 7.5 | 2 | 324 | 4 | 235 | 3 | 692 | 16 | 76.9 | 6.01 | 8.27 | 1.08
1024 | Júcar | ES10462170000000E | ROTGLA I CORBERA | 2024-06-24 | 7.4 | 1 | 133 | 2 | 115 | 2 | 244 | 15 | 42.8 | 2.51 | 5.22 | 0.71
1024 | Júcar | ES10462170000000E | ROTGLA I CORBERA | 2024-07-07 | 7.5 | 2 | 78 | 2 | 100 | 4 | 152 | 31 | 55.7 | 6.08 | 4.35 | 0.84
1024 | Júcar | ES10462170000000E | ROTGLA I CORBERA | 2024-08-04 | 8 | 2 | 493 | 2 | 480 | 8 | 630 | 21 | 98.5 | 3.62 | 10.9 | 1.01
1024 | Júcar | ES10462170000000E | ROTGLA I CORBERA | 2024-09-23 | 7.4 | 2 | 82 | 2 | 130 | 2 | 254 | 18 | 45.2 | 22.7 | 5.29 | 3.06
1024 | Júcar | ES10462170000000E | ROTGLA I CORBERA | 2024-10-07 | 7.7 | 5 | 112 | 6 | 150 | 2 | 248 | 16 | 53.6 | 2.72 | 5.3 | 0.38
1024 | Júcar | ES10462170000000E | ROTGLA I CORBERA | 2024-11-18 | 7.6 | 3 | 132 | 2 | 290 | 2 | 460 | 15 | 56.5 | 3.32 | 6.03 | 0.1
1024 | Júcar | ES10462170000000E | ROTGLA I CORBERA | 2024-12-04 | 7.5 | 4 | 228 | 2 | 162 | 2 | 382 | 15 | 51.3 | 1.29 | 5.29 | 0.54
185 | Júcar | ES10462180000000E | ROTOVA | 2024-02-13 | 7.6 | 4 | 232 | 3 | 440 | 4 | 746 | 39 | 84.3 | 3.33 | 11.3 | 5.69
185 | Júcar | ES10462180000000E | ROTOVA | 2024-04-09 | 7.7 | 6 | 320 | 7 | 480 | 4 | 827 | 47 | 136 | 12.2 | 10.8 | 6.98
185 | Júcar | ES10462180000000E | ROTOVA | 2024-06-27 | 7.7 | 5 | 170 | 10 | 270 | 3 | 443 | 37 | 51.5 | 10.5 | 10.5 | 5.15
185 | Júcar | ES10462180000000E | ROTOVA | 2024-07-08 | 7.8 | 5 | 487 | 10 | 240 | 4 | 516 | 38 | 54 | 8.89 | 14.6 | 5.82
185 | Júcar | ES10462180000000E | ROTOVA | 2024-09-05 | 7.7 | 4 | 232 | 4 | 400 | 4 | 484 | 26 | 63.6 | 7.32 | 7.56 | 4.48
185 | Júcar | ES10462180000000E | ROTOVA | 2024-11-10 | 7.4 | 6 | 364 | 12 | 400 | 9 | 635 | 30 | 79.7 | 7 | 8.67 | 2.65
186 | Júcar | ES10462200005010E | SAGUNT | 2024-01-10 | 8 | 15 | 320 | 27 | 299 | 21 | 616 | 72 | 63 | 43 | 7.31 | 2.5
186 | Júcar | ES10462200005010E | SAGUNT | 2024-01-24 | 8 | 10 | 288 | 16 | 273 | 13 | 559 | 63 | 95 | 45.5 | 9.59 | 2.09
186 | Júcar | ES10462200005010E | SAGUNT | 2024-02-05 | 8 | 12 | 192 | 20 | 160 | 21 | 331 | 70 | 46 | 50.5 | 5.5 | 1.69
186 | Júcar | ES10462200005010E | SAGUNT | 2024-02-22 | 8 | 14 | 279 | 22 | 227 | 20 | 458 | 60 | 51 | 53 | 6.91 | 1.33
186 | Júcar | ES10462200005010E | SAGUNT | 2024-03-05 | 8 | 12 | 322 | 24 | 314 | 25 | 662 | 71 | 89 | 57 | 10.2 | 1.53
186 | Júcar | ES10462200005010E | SAGUNT | 2024-03-20 | 7.9 | 14 | 180 | 26 | 186 | 21 | 409 | 82 | 48 | 55.5 | 7.34 | 2.41
186 | Júcar | ES10462200005010E | SAGUNT | 2024-04-04 | 7.9 | 6 | 296 | 11 | 237 | 11 | 483 | 53 | 64 | 46.5 | 7.97 | 1.65
186 | Júcar | ES10462200005010E | SAGUNT | 2024-04-23 | 7.9 | 6 | 342 | 11 | 297 | 12 | 592 | 57 | 104 | 55.5 | 10.8 | 1.44
186 | Júcar | ES10462200005010E | SAGUNT | 2024-05-07 | 7.9 | 9 | 244 | 23 | 384 | 21 | 780 | 68 | 83 | 50 | 10.1 | 1.75
186 | Júcar | ES10462200005010E | SAGUNT | 2024-05-21 | 7.9 | 12 | 272 | 24 | 300 | 23 | 667 | 62 | 78 | 54.5 | 9.77 | 2.39
186 | Júcar | ES10462200005010E | SAGUNT | 2024-06-05 | 8 | 13 | 268 | 11 | 282 | 11 | 599 | 32 | 65 | 55 | 8.22 | 2.59
186 | Júcar | ES10462200005010E | SAGUNT | 2024-06-24 | 8 | 9 | 276 | 18 | 302 | 17 | 618 | 47 | 75 | 36.5 | 9 | 2.13
186 | Júcar | ES10462200005010E | SAGUNT | 2024-07-07 | 8 | 4 | 62 | 5 | 100 | 6 | 210 | 28 | 47 | 34 | 4.55 | 1.7
186 | Júcar | ES10462200005010E | SAGUNT | 2024-07-22 | 8 | 6 | 240 | 17 | 316 | 14 | 656 | 61 | 80 | 44 | 9.36 | 2.12
186 | Júcar | ES10462200005010E | SAGUNT | 2024-08-05 | 7.9 | 8 | 208 | 27 | 221 | 22 | 456 | 62 | 54 | 23 | 6.52 | 3.34
186 | Júcar | ES10462200005010E | SAGUNT | 2024-08-18 | 8 | 11 | 224 | 28 | 332 | 25 | 658 | 68 | 89 | 53.5 | 8.87 | 2.72
186 | Júcar | ES10462200005010E | SAGUNT | 2024-09-09 | 8 | 9 | 232 | 24 | 274 | 21 | 614 | 59 | 61 | 53.5 | 7.29 | 2.78
186 | Júcar | ES10462200005010E | SAGUNT | 2024-09-22 | 8 | 2 | 150 | 6 | 173 | 4 | 385 | 20 | 46 | 18.8 | 5.2 | 2.29
186 | Júcar | ES10462200005010E | SAGUNT | 2024-10-03 | 8 | 10 | 278 | 18 | 348 | 20 | 712 | 50 | 89 | 46.4 | 10.6 | 2.78
186 | Júcar | ES10462200005010E | SAGUNT | 2024-10-22 | 7.9 | 9 | 286 | 16 | 232 | 9 | 503 | 40 | 56 | 52.5 | 6.86 | 1.33
186 | Júcar | ES10462200005010E | SAGUNT | 2024-11-06 | 8 | 6 | 174 | 12 | 219 | 13 | 395 | 40 | 57 | 61 | 5.87 | 1.96
186 | Júcar | ES10462200005010E | SAGUNT | 2024-11-20 | 8 | 10 | 220 | 21 | 244 | 24 | 529 | 74 | 12 | 9.8 | 6.88 | 1.46
186 | Júcar | ES10462200005010E | SAGUNT | 2024-12-04 | 8.1 | 6 | 192 | 13 | 140 | 12 | 389 | 39 | 75 | 41 | 6.31 | 1.08
186 | Júcar | ES10462200005010E | SAGUNT | 2024-12-22 | 8 | 13 | 214 | 26 | 371 | 23 | 772 | 72 | 81 | 69 | 7.47 | 2.12
1733 | Júcar | ES10462200004020E | SAGUNT - URB. MONASTERIOS | 2024-03-20 | 8 | 4 | 108 | 4 | 101 | 4 | 232 | 24 | 45 | 3.4 | 5.13 | 3.34
1733 | Júcar | ES10462200004020E | SAGUNT - URB. MONASTERIOS | 2024-06-05 | 8 | 7 | 200 | 11 | 214 | 10 | 444 | 23 | 65 | 3 | 6.59 | 3.01
1733 | Júcar | ES10462200004020E | SAGUNT - URB. MONASTERIOS | 2024-09-22 | 8 | 1 | 84 | 3 | 109 | 2 | 262 | 5 | 45 | 2.8 | 4.39 | 1.26
1733 | Júcar | ES10462200004020E | SAGUNT - URB. MONASTERIOS | 2024-12-04 | 8 | 9 | 75 | 10 | 46 | 6 | 112 | 18 | 42 | 4.8 | 3.03 | 2.43
420 | Júcar | ES10462210000000E | SALEM | 2024-01-11 | 7.8 | 4 | 530 | 4 | 480 | 2 | 903 | 26 | 61.1 | 6.03 | 12.4 | 3.28
420 | Júcar | ES10462210000000E | SALEM | 2024-03-19 | 7.5 | 5 | 372 | 6 | 380 | 2 | 675 | 29 | 57.1 | 3.48 | 8.32 | 2.5
420 | Júcar | ES10462210000000E | SALEM | 2024-05-15 | 7.7 | 4 | 384 | 2 | 430 | 4 | 756 | 26 | 75.3 | 2.61 | 9.46 | 2.5
420 | Júcar | ES10462210000000E | SALEM | 2024-07-25 | 7.6 | 3 | 180 | 5 | 160 | 4 | 293 | 21 | 40.6 | 9.88 | 3.91 | 0.17
420 | Júcar | ES10462210000000E | SALEM | 2024-09-26 | 7.4 | 2 | 192 | 3 | 200 | 7 | 325 | 12 | 30.2 | 8.6 | 4.05 | 0.28
420 | Júcar | ES10462210000000E | SALEM | 2024-11-11 | 7.7 | 3 | 246 | 5 | 189 | 2 | 356 | 12 | 36.7 | 6.96 | 3.16 | 0.29
421 | Júcar | ES10031160001010E | SALINAS | 2024-01-25 | 7.94 | 2 | 178 | 4 | 580 | 5 | 1009 | 38 | 65.2 | 10.5 | 6.96 | 0.6
421 | Júcar | ES10031160001010E | SALINAS | 2024-02-20 | 7.7 | 2 | 180 | 3 | 500 | 5 | 797 | 34 | 78.6 | 9.22 | 7.12 | 0.49
421 | Júcar | ES10031160001010E | SALINAS | 2024-03-04 | 7.62 | 5 | 237 | 8 | 520 | 6 | 1238 | 41 | 69.2 | 8.42 | 6.88 | 0.55
421 | Júcar | ES10031160001010E | SALINAS | 2024-04-18 | 7.94 | 4 | 200 | 7 | 420 | 5 | 698 | 42 | 72.4 | 9.18 | 7.6 | 0.41
421 | Júcar | ES10031160001010E | SALINAS | 2024-05-16 | 7.99 | 2 | 292 | 6 | 400 | 5 | 619 | 44 | 74.1 | 9.1 | 8.27 | 0.36
421 | Júcar | ES10031160001010E | SALINAS | 2024-06-17 | 8.07 | 10 | 190 | 13 | 660 | 7 | 1021 | 104 | 67.9 | 11.3 | 7.38 | 1.27
421 | Júcar | ES10031160001010E | SALINAS | 2024-07-18 | 8.12 | 4 | 173 | 5 | 320 | 5 | 575 | 40 | 69.1 | 7.54 | 8.02 | 2.25
421 | Júcar | ES10031160001010E | SALINAS | 2024-08-01 | 7.98 | 3 | 377 | 6 | 620 | 9 | 911 | 54 | 91.9 | 9.99 | 12.5 | 2.22
421 | Júcar | ES10031160001010E | SALINAS | 2024-09-16 | 8.09 | 8 | 207 | 13 | 400 | 9 | 733 | 73 | 78.2 | 12.3 | 8.84 | 1.38
421 | Júcar | ES10031160001010E | SALINAS | 2024-10-17 | 7.75 | 8 | 167 | 13 | 540 | 7 | 762 | 94 | 74.2 | 16.1 | 7.82 | 1.83
421 | Júcar | ES10031160001010E | SALINAS | 2024-11-06 | 7.73 | 3 | 163 | 4 | 360 | 5 | 651 | 32 | 68 | 9.76 | 7.18 | 0.31
421 | Júcar | ES10031160001010E | SALINAS | 2024-12-26 | 7.68 | 13 | 444 | 24 | 660 | 11 | 1262 | 367 | 99.5 | 34.1 | 11.1 | 1.34
188 | Júcar | ES10120980000000E | SALZADELLA | 2024-01-24 | 8 | 4 | 112 | 5 | 218 | 4 | 433 | 33 | 82.4 | 3.55 | 7.93 | 0.84
188 | Júcar | ES10120980000000E | SALZADELLA | 2024-04-17 | 8 | 3 | 184 | 2 | 320 | 2 | 554 | 23 | 93.8 | 8.67 | 8.93 | 1.46
188 | Júcar | ES10120980000000E | SALZADELLA | 2024-06-06 | 8 | 10 | 242 | 16 | 325 | 15 | 668 | 52 | 84.2 | 41 | 9.42 | 3.23
188 | Júcar | ES10120980000000E | SALZADELLA | 2024-07-31 | 8.2 | 2 | 228 | 2 | 260 | 3 | 458 | 22 | 67.6 | 4.64 | 7.83 | 2.31
188 | Júcar | ES10120980000000E | SALZADELLA | 2024-09-05 | 7.5 | 7 | 104 | 5 | 200 | 6 | 349 | 28 | 59.2 | 6.55 | 5.94 | 2.4
188 | Júcar | ES10120980000000E | SALZADELLA | 2024-11-26 | 8 | 2 | 280 | 4 | 290 | 2 | 382 | 18 | 56.4 | 8.25 | 6.71 | 2.04
423 | Segura | ES10031180002030E | SAN FULGENCIO - DAYA | 2024-01-09 | 7.75 | 2 | 427 | 5 | 400 | 5 | 714 | 24 | 68.4 | 2.47 | 9.53 | 0.63
423 | Segura | ES10031180002030E | SAN FULGENCIO - DAYA | 2024-01-21 | 7.32 | 2 | 267 | 5 | 160 | 5 | 378 | 25 | 40.9 | 2.22 | 5.41 | 0.24
423 | Segura | ES10031180002030E | SAN FULGENCIO - DAYA | 2024-02-07 | 7.69 | 2 | 203 | 5 | 240 | 5 | 519 | 25 | 49.7 | 1.93 | 6.62 | 0.41
423 | Segura | ES10031180002030E | SAN FULGENCIO - DAYA | 2024-02-28 | 7.63 | 1 | 211 | 5 | 360 | 5 | 628 | 25 | 50.3 | 2.11 | 6.79 | 1.07
423 | Segura | ES10031180002030E | SAN FULGENCIO - DAYA | 2024-03-07 | 7.64 | 2 | 484 | 6 | 460 | 5 | 741 | 26 | 68 | 2.05 | 11.3 | 1.31
423 | Segura | ES10031180002030E | SAN FULGENCIO - DAYA | 2024-03-17 | 7.61 | 2 | 195 | 5 | 220 | 5 | 381 | 27 | 53.8 | 1.54 | 6.23 | 1.16
423 | Segura | ES10031180002030E | SAN FULGENCIO - DAYA | 2024-04-11 | 7.36 | 3 | 175 | 5 | 420 | 6 | 733 | 34 | 52.5 | 2.59 | 8.55 | 2.28
423 | Segura | ES10031180002030E | SAN FULGENCIO - DAYA | 2024-04-25 | 7.41 | 2 | 651 | 22 | 380 | 7 | 800 | 30 | 52.4 | 2.2 | 8.67 | 1.49
423 | Segura | ES10031180002030E | SAN FULGENCIO - DAYA | 2024-05-12 | 7.13 | 2 | 302 | 5 | 200 | 5 | 444 | 28 | 44.4 | 3.55 | 5.98 | 1.98
423 | Segura | ES10031180002030E | SAN FULGENCIO - DAYA | 2024-05-30 | 8.05 | 6 | 196 | 5 | 380 | 8 | 507 | 27 | 57.8 | 4.07 | 7.12 | 3.24
423 | Segura | ES10031180002030E | SAN FULGENCIO - DAYA | 2024-06-06 | 7.4 | 3 | 415 | 6 | 280 | 10 | 608 | 34 | 61.9 | 4.41 | 9.28 | 4.13
423 | Segura | ES10031180002030E | SAN FULGENCIO - DAYA | 2024-06-19 | 7.46 | 2 | 126 | 5 | 200 | 5 | 303 | 26 | 43.7 | 2.16 | 5.35 | 4.64
423 | Segura | ES10031180002030E | SAN FULGENCIO - DAYA | 2024-07-17 | 7.42 | 3 | 784 | 8 | 220 | 5 | 1032 | 29 | 87.5 | 4.15 | 18.8 | 4.71
423 | Segura | ES10031180002030E | SAN FULGENCIO - DAYA | 2024-07-28 | 7.78 | 3 | 330 | 7 | 200 | 5 | 434 | 29 | 52.5 | 2.75 | 7.17 | 4.2
423 | Segura | ES10031180002030E | SAN FULGENCIO - DAYA | 2024-08-06 | 7.77 | 2 | 284 | 8 | 140 | 5 | 493 | 28 | 41.8 | 3.13 | 7.74 | 2.87
423 | Segura | ES10031180002030E | SAN FULGENCIO - DAYA | 2024-08-20 | 7.67 | 3 | 313 | 7 | 260 | 9 | 489 | 29 | 50.8 | 2.51 | 7.93 | 3.21
423 | Segura | ES10031180002030E | SAN FULGENCIO - DAYA | 2024-09-12 | 7.79 | 4 | 238 | 9 | 640 | 10 | 972 | 46 | 60.1 | 3.6 | 8.81 | 2.35
423 | Segura | ES10031180002030E | SAN FULGENCIO - DAYA | 2024-09-22 | 7.86 | 3 | 1180 | 7 | 750 | 5 | 1007 | 41 | 51.6 | 2.67 | 9.15 | 1.12
423 | Segura | ES10031180002030E | SAN FULGENCIO - DAYA | 2024-10-08 | 7.68 | 4 | 1900 | 7 | 1200 | 5 | 2296 | 33 | 121 | 2.67 | 26.8 | 1.17
423 | Segura | ES10031180002030E | SAN FULGENCIO - DAYA | 2024-10-16 | 7.48 | 4 | 510 | 7 | 280 | 5 | 764 | 34 | 62.1 | 3.09 | 12.5 | 1.42
423 | Segura | ES10031180002030E | SAN FULGENCIO - DAYA | 2024-11-14 | 7.73 | 2 | 202 | 5 | 240 | 20 | 403 | 25 | 47.6 | 2.58 | 6.92 | 1.13
423 | Segura | ES10031180002030E | SAN FULGENCIO - DAYA | 2024-11-24 | 7.91 | 2 | 344 | 5 | 240 | 5 | 462 | 23 | 49.6 | 1.22 | 7.93 | 1.11
423 | Segura | ES10031180002030E | SAN FULGENCIO - DAYA | 2024-12-15 | 7.62 | 1 | 286 | 5 | 220 | 5 | 441 | 24 | 51.3 | 1 | 7.15 | 1.93
423 | Segura | ES10031180002030E | SAN FULGENCIO - DAYA | 2024-12-25 | 8.81 | 1 | 364 | 5 | 300 | 5 | 480 | 25 | 61 | 1.38 | 7.87 | 2.41
191 | Segura | ES10031200001030E | SAN MIGUEL DE SALINAS | 2024-01-18 | 7.28 | 2 | 1467 | 3 | 560 | 5 | 2005 | 23 | 107 | 9 | 21.9 | 5.21
191 | Segura | ES10031200001030E | SAN MIGUEL DE SALINAS | 2024-02-26 | 7.14 | 2 | 484 | 4 | 700 | 5 | 1023 | 30 | 100 | 12.6 | 12.7 | 6.57
191 | Segura | ES10031200001030E | SAN MIGUEL DE SALINAS | 2024-03-27 | 7.41 | 3 | 306 | 7 | 440 | 5 | 752 | 29 | 102 | 11.8 | 11 | 7.64
191 | Segura | ES10031200001030E | SAN MIGUEL DE SALINAS | 2024-04-29 | 7.03 | 9 | 248 | 12 | 400 | 5 | 660 | 38 | 66 | 9.14 | 7.85 | 6.19
191 | Segura | ES10031200001030E | SAN MIGUEL DE SALINAS | 2024-05-27 | 7.47 | 4 | 284 | 2 | 520 | 5 | 827 | 26 | 91.3 | 11.7 | 11.4 | 7.15
191 | Segura | ES10031200001030E | SAN MIGUEL DE SALINAS | 2024-06-27 | 7.54 | 1 | 492 | 3 | 620 | 5 | 1069 | 24 | 86.6 | 11.5 | 10.7 | 7.22
191 | Segura | ES10031200001030E | SAN MIGUEL DE SALINAS | 2024-07-09 | 7.37 | 1 | 416 | 2 | 620 | 5 | 974 | 23 | 99.5 | 11.6 | 11 | 7.25
191 | Segura | ES10031200001030E | SAN MIGUEL DE SALINAS | 2024-08-27 | 7.73 | 2 | 207 | 3 | 420 | 5 | 693 | 24 | 78.5 | 9.98 | 9.06 | 7.51
191 | Segura | ES10031200001030E | SAN MIGUEL DE SALINAS | 2024-09-26 | 7.86 | 1 | 190 | 2 | 400 | 5 | 684 | 22 | 84.2 | 10.5 | 10.4 | 6.07
191 | Segura | ES10031200001030E | SAN MIGUEL DE SALINAS | 2024-10-30 | 7.53 | 4 | 292 | 2 | 480 | 5 | 684 | 21 | 81.9 | 9.48 | 9.21 | 6.81
191 | Segura | ES10031200001030E | SAN MIGUEL DE SALINAS | 2024-11-28 | 7.5 | 2 | 250 | 2 | 540 | 5 | 896 | 27 | 108 | 6.69 | 12.5 | 7.32
191 | Segura | ES10031200001030E | SAN MIGUEL DE SALINAS | 2024-12-26 | 7.46 | 2 | 587 | 4 | 700 | 5 | 1192 | 26 | 152 | 8.45 | 17.5 | 7.72
1729 | Júcar | ES10121010000000E | SAN RAFAEL DEL RIO | 2024-01-16 | 7.8 | 6 | 215 | 8 | 360 | 5 | 578 | 34 | 82.6 | 20.6 | 7.69 | 5.69
1729 | Júcar | ES10121010000000E | SAN RAFAEL DEL RIO | 2024-02-11 | 7.8 | 2 | 108 | 4 | 260 | 2 | 464 | 32 | 74.8 | 24.4 | 8.02 | 4.77
1729 | Júcar | ES10121010000000E | SAN RAFAEL DEL RIO | 2024-05-02 | 7.7 | 4 | 132 | 6 | 215 | 2 | 282 | 28 | 73.9 | 9.48 | 5.88 | 3.63
1729 | Júcar | ES10121010000000E | SAN RAFAEL DEL RIO | 2024-07-14 | 8 | 2 | 90 | 2 | 220 | 2 | 330 | 24 | 68.7 | 11.7 | 6.26 | 5.55
1729 | Júcar | ES10121010000000E | SAN RAFAEL DEL RIO | 2024-09-09 | 7.7 | 5 | 114 | 7 | 230 | 9 | 434 | 28 | 69.8 | 13 | 7.5 | 7.66
1729 | Júcar | ES10121010000000E | SAN RAFAEL DEL RIO | 2024-12-09 | 7.7 | 5 | 126 | 5 | 263 | 6 | 479 | 31 | 82.7 | 9.78 | 8.65 | 4.87
192 | Júcar | ES10031170000000E | SANET Y NEGRALS | 2024-01-12 | 7.69 | 10 | 190 | 22 | 300 | 12 | 492 | 62 | 37.6 | 28.2 | 5.3 | 0.68
192 | Júcar | ES10031170000000E | SANET Y NEGRALS | 2024-03-27 | 7.62 | 3 | 64 | 4 | 140 | 5 | 238 | 32 | 35.4 | 19.3 | 3.71 | 0.31
192 | Júcar | ES10031170000000E | SANET Y NEGRALS | 2024-05-06 | 7.69 | 14 | 108 | 35 | 210 | 5 | 393 | 68 | 37.2 | 33.7 | 4.52 | 1.98
192 | Júcar | ES10031170000000E | SANET Y NEGRALS | 2024-07-12 | 7.59 | 10 | 153 | 24 | 220 | 5 | 385 | 50 | 40.5 | 9.3 | 5.41 | 3.82
192 | Júcar | ES10031170000000E | SANET Y NEGRALS | 2024-09-20 | 7.81 | 8 | 157 | 20 | 200 | 16 | 403 | 57 | 45.3 | 32.1 | 4.95 | 0.78
192 | Júcar | ES10031170000000E | SANET Y NEGRALS | 2024-11-18 | 7.61 | 2 | 117 | 4 | 120 | 5 | 275 | 23 | 48.4 | 12.1 | 4.99 | 2.29
193 | Júcar | ES10129020004010E | SANT JOAN DE MORO | 2024-01-25 | 7.8 | 5 | 202 | 5 | 300 | 2 | 472 | 20 | 77.8 | 1.87 | 6.19 | 0.37
193 | Júcar | ES10129020004010E | SANT JOAN DE MORO | 2024-02-21 | 7.8 | 4 | 240 | 4 | 300 | 2 | 432 | 23 | 75.7 | 3.12 | 6.31 | 0.87
193 | Júcar | ES10129020004010E | SANT JOAN DE MORO | 2024-03-06 | 7.7 | 4 | 192 | 8 | 270 | 4 | 410 | 21 | 70.8 | 3.09 | 6.34 | 0.62
193 | Júcar | ES10129020004010E | SANT JOAN DE MORO | 2024-04-16 | 7.7 | 3 | 224 | 4 | 340 | 2 | 516 | 24 | 75 | 3.74 | 6.86 | 0.62
193 | Júcar | ES10129020004010E | SANT JOAN DE MORO | 2024-05-07 | 7.5 | 10 | 252 | 15 | 320 | 2 | 588 | 23 | 67.1 | 2.3 | 7.43 | 0.79
193 | Júcar | ES10129020004010E | SANT JOAN DE MORO | 2024-06-13 | 8.1 | 4 | 148 | 2 | 160 | 2 | 314 | 22 | 79.1 | 2.12 | 6.56 | 1.22
193 | Júcar | ES10129020004010E | SANT JOAN DE MORO | 2024-07-02 | 7.7 | 3 | 148 | 3 | 230 | 3 | 367 | 24 | 65.3 | 2.13 | 4.58 | 1.92
193 | Júcar | ES10129020004010E | SANT JOAN DE MORO | 2024-08-20 | 7.8 | 4 | 148 | 6 | 220 | 6 | 350 | 26 | 63.8 | 3.29 | 5.69 | 2.21
193 | Júcar | ES10129020004010E | SANT JOAN DE MORO | 2024-09-04 | 7.6 | 3 | 102 | 5 | 150 | 2 | 280 | 18 | 56.7 | 6.98 | 3.6 | 2.68
193 | Júcar | ES10129020004010E | SANT JOAN DE MORO | 2024-10-24 | 7.7 | 7 | 146 | 7 | 260 | 2 | 430 | 17 | 67.7 | 12.8 | 5.61 | 0.99
193 | Júcar | ES10129020004010E | SANT JOAN DE MORO | 2024-11-20 | 7.7 | 4 | 140 | 4 | 270 | 2 | 464 | 28 | 65.9 | 3.56 | 5.92 | 1.36
193 | Júcar | ES10129020004010E | SANT JOAN DE MORO | 2024-12-16 | 7.7 | 3 | 204 | 7 | 260 | 2 | 450 | 23 | 66 | 2.49 | 6.34 | 0.68
280 | Júcar | ES10120990000000E | SANT JORDI | 2024-01-15 | 7.9 | 3 | 184 | 3 | 240 | 2 | 462 | 20 | 53.4 | 1.74 | 5.56 | 2
280 | Júcar | ES10120990000000E | SANT JORDI | 2024-02-29 | 7.8 | 4 | 476 | 5 | 381 | 2 | 684 | 13 | 54.2 | 2.13 | 8.54 | 3.19
280 | Júcar | ES10120990000000E | SANT JORDI | 2024-04-24 | 8 | 3 | 256 | 4 | 280 | 2 | 814 | 18 | 59.2 | 2.18 | 6.14 | 2.86
280 | Júcar | ES10120990000000E | SANT JORDI | 2024-06-17 | 8.2 | 3 | 372 | 3 | 380 | 3 | 564 | 21 | 59.2 | 1.76 | 7.16 | 2.65
280 | Júcar | ES10120990000000E | SANT JORDI | 2024-08-27 | 7.9 | 6 | 944 | 10 | 240 | 2 | 1010 | 32 | 65.4 | 5.38 | 10.3 | 3.95
280 | Júcar | ES10120990000000E | SANT JORDI | 2024-10-03 | 7.9 | 2 | 120 | 3 | 125 | 2 | 205 | 16 | 40 | 3.48 | 3.7 | 2.24
1778 | Júcar | ES10120990001020E | SANT JORDI - URB. GOLF PANORAMICA | 2024-01-15 | 8.2 | 6 | 51 | 12 | 90 | 2 | 132 | 15 | 49 | 14.4 | 5.54 | 6.54
1778 | Júcar | ES10120990001020E | SANT JORDI - URB. GOLF PANORAMICA | 2024-02-08 | 8.1 | 3 | 68 | 2 | 110 | 2 | 159 | 10 | 50.4 | 10.1 | 5.64 | 5.78
1778 | Júcar | ES10120990001020E | SANT JORDI - URB. GOLF PANORAMICA | 2024-03-13 | 8.1 | 4 | 52 | 5 | 60 | 4 | 125 | 24 | 43 | 6.05 | 4.8 | 3.52
1778 | Júcar | ES10120990001020E | SANT JORDI - URB. GOLF PANORAMICA | 2024-04-10 | 8.2 | 4 | 100 | 3 | 120 | 2 | 194 | 16 | 57.9 | 7.21 | 5.23 | 3.6
1778 | Júcar | ES10120990001020E | SANT JORDI - URB. GOLF PANORAMICA | 2024-05-02 | 7.8 | 37 | 152 | 58 | 130 | 2 | 211 | 22 | 34.2 | 13.2 | 5.29 | 5.28
1778 | Júcar | ES10120990001020E | SANT JORDI - URB. GOLF PANORAMICA | 2024-06-17 | 8.3 | 6 | 77 | 3 | 130 | 2 | 251 | 19 | 71.5 | 8.04 | 7.32 | 5.89
1778 | Júcar | ES10120990001020E | SANT JORDI - URB. GOLF PANORAMICA | 2024-07-10 | 8 | 2 | 112 | 3 | 110 | 2 | 176 | 19 | 53.8 | 15.2 | 6.79 | 4.8
1778 | Júcar | ES10120990001020E | SANT JORDI - URB. GOLF PANORAMICA | 2024-08-08 | 8 | 3 | 186 | 4 | 310 | 2 | 669 | 23 | 90 | 12.8 | 8.27 | 4.21
1778 | Júcar | ES10120990001020E | SANT JORDI - URB. GOLF PANORAMICA | 2024-09-10 | 8.1 | 2 | 78 | 2 | 140 | 2 | 252 | 15 | 55.7 | 8.06 | 7.23 | 7.21
1778 | Júcar | ES10120990001020E | SANT JORDI - URB. GOLF PANORAMICA | 2024-10-03 | 8 | 6 | 64 | 8 | 90 | 2 | 187 | 24 | 49.8 | 22 | 4.2 | 3.21
1778 | Júcar | ES10120990001020E | SANT JORDI - URB. GOLF PANORAMICA | 2024-11-07 | 7.9 | 2 | 49 | 2 | 38 | 3 | 110 | 8 | 32.4 | 8.43 | 3.37 | 4.4
1778 | Júcar | ES10120990001020E | SANT JORDI - URB. GOLF PANORAMICA | 2024-12-04 | 7.6 | 3 | 90 | 2 | 102 | 3 | 273 | 17 | 44.2 | 35.3 | 5.64 | 4.92
1175 | Júcar | ES10121000001010E | SANT MATEU | 2024-01-21 | 7.9 | 3 | 116 | 5 | 225 | 2 | 270 | 21 | 49.2 | 2.45 | 4.17 | 0.22
1175 | Júcar | ES10121000001010E | SANT MATEU | 2024-02-18 | 7.9 | 3 | 98 | 4 | 190 | 2 | 329 | 24 | 54.8 | 2.79 | 4.64 | 0.54
1175 | Júcar | ES10121000001010E | SANT MATEU | 2024-03-27 | 8 | 5 | 184 | 4 | 165 | 2 | 239 | 19 | 37 | 1 | 3.11 | 0.25
1175 | Júcar | ES10121000001010E | SANT MATEU | 2024-04-08 | 8 | 5 | 400 | 5 | 280 | 2 | 528 | 22 | 57.6 | 4.18 | 4.4 | 0.5
1175 | Júcar | ES10121000001010E | SANT MATEU | 2024-05-09 | 7.9 | 6 | 68 | 7 | 150 | 7 | 256 | 20 | 37 | 1.57 | 2.22 | 0.35
1175 | Júcar | ES10121000001010E | SANT MATEU | 2024-06-19 | 8.1 | 3 | 176 | 4 | 175 | 2 | 369 | 20 | 42.6 | 2.32 | 4.72 | 0.72
1175 | Júcar | ES10121000001010E | SANT MATEU | 2024-07-30 | 8.1 | 4 | 218 | 5 | 200 | 4 | 339 | 27 | 37.7 | 1.2 | 3.86 | 1.33
1175 | Júcar | ES10121000001010E | SANT MATEU | 2024-08-28 | 8 | 7 | 154 | 8 | 192 | 6 | 484 | 41 | 39.6 | 18.7 | 5.11 | 2.02
1175 | Júcar | ES10121000001010E | SANT MATEU | 2024-09-08 | 7.9 | 4 | 69 | 6 | 80 | 6 | 143 | 15 | 31.5 | 5.82 | 2.96 | 1.4
1175 | Júcar | ES10121000001010E | SANT MATEU | 2024-10-20 | 7.7 | 4 | 86 | 3 | 140 | 2 | 217 | 14 | 35.1 | 1 | 3.07 | 1.28
1175 | Júcar | ES10121000001010E | SANT MATEU | 2024-11-26 | 8.2 | 9 | 21 | 8 | 10 | 3 | 30 | 16 | 12.9 | 10.6 | 0.52 | 0.87
1175 | Júcar | ES10121000001010E | SANT MATEU | 2024-12-10 | 8.1 | 5 | 21 | 5 | 21 | 2 | 40 | 16 | 14.6 | 11.5 | 1.37 | 0.94
195 | Júcar | ES10121020000000E | SANTA MAGDALENA DE PULPIS | 2024-01-11 | 7.9 | 6 | 122 | 6 | 145 | 2 | 271 | 22 | 41.6 | 18.2 | 3.98 | 0.34
195 | Júcar | ES10121020000000E | SANTA MAGDALENA DE PULPIS | 2024-03-11 | 7.9 | 9 | 96 | 13 | 230 | 7 | 280 | 38 | 63.2 | 35.5 | 6.09 | 0.89
195 | Júcar | ES10121020000000E | SANTA MAGDALENA DE PULPIS | 2024-05-15 | 7.9 | 6 | 244 | 10 | 300 | 5 | 450 | 35 | 60.8 | 27 | 6.62 | 0.37
195 | Júcar | ES10121020000000E | SANTA MAGDALENA DE PULPIS | 2024-07-08 | 7.7 | 2 | 180 | 3 | 130 | 2 | 365 | 26 | 55.6 | 8.27 | 6.45 | 4.12
195 | Júcar | ES10121020000000E | SANTA MAGDALENA DE PULPIS | 2024-09-23 | 7.8 | 8 | 54 | 14 | 58 | 9 | 125 | 28 | 20.1 | 5.44 | 2.56 | 2.38
195 | Júcar | ES10121020000000E | SANTA MAGDALENA DE PULPIS | 2024-11-07 | 7.8 | 3 | 21 | 6 | 6 | 4 | 46 | 15 | 9.78 | 7.7 | 0.89 | 0.37
196 | Júcar | ES10031210001060E | SANTA POLA | 2024-01-07 | 7.47 | 2 | 181 | 7 | 220 | 5 | 426 | 32 | 72.4 | 9.92 | 8.41 | 1.36
196 | Júcar | ES10031210001060E | SANTA POLA | 2024-01-30 | 6.99 | 2 | 278 | 8 | 180 | 5 | 482 | 34 | 76.2 | 2.14 | 9.26 | 0.9
196 | Júcar | ES10031210001060E | SANTA POLA | 2024-02-08 | 7.29 | 1 | 492 | 5 | 340 | 5 | 602 | 27 | 72.2 | 2.59 | 10.3 | 1.2
196 | Júcar | ES10031210001060E | SANTA POLA | 2024-02-21 | 7.13 | 0 | 188 | 5 | 200 | 5 | 484 | 29 | 69.2 | 6.76 | 9.06 | 0.74
196 | Júcar | ES10031210001060E | SANTA POLA | 2024-03-07 | 7.63 | 2 | 255 | 5 | 220 | 5 | 458 | 30 | 65.2 | 2.82 | 7.02 | 0.41
196 | Júcar | ES10031210001060E | SANTA POLA | 2024-03-14 | 7.32 | 2 | 233 | 5 | 300 | 5 | 506 | 34 | 66.1 | 2.88 | 8.57 | 0.66
196 | Júcar | ES10031210001060E | SANTA POLA | 2024-04-10 | 7.3 | 3 | 377 | 11 | 400 | 5 | 794 | 51 | 81.3 | 2 | 16.8 | 0.57
196 | Júcar | ES10031210001060E | SANTA POLA | 2024-04-28 | 7.17 | 1 | 144 | 5 | 160 | 5 | 457 | 38 | 48.2 | 3.48 | 5.72 | 3.99
196 | Júcar | ES10031210001060E | SANTA POLA | 2024-05-14 | 7.1 | 1 | 378 | 5 | 280 | 5 | 663 | 29 | 66.2 | 2.78 | 8.77 | 0.67
196 | Júcar | ES10031210001060E | SANTA POLA | 2024-05-29 | 7.61 | 2 | 115 | 5 | 420 | 5 | 495 | 32 | 61.2 | 1.95 | 7.14 | 2.68
196 | Júcar | ES10031210001060E | SANTA POLA | 2024-06-06 | 7.21 | 1 | 289 | 5 | 300 | 10 | 593 | 28 | 68.7 | 3.04 | 9.85 | 3.9
196 | Júcar | ES10031210001060E | SANTA POLA | 2024-06-19 | 7.1 | 1 | 230 | 5 | 260 | 8 | 554 | 31 | 78.7 | 7.37 | 12.3 | 3.99
196 | Júcar | ES10031210001060E | SANTA POLA | 2024-07-11 | 7.23 | 1 | 227 | 6 | 480 | 7 | 656 | 34 | 93.7 | 3.63 | 11.2 | 6.18
196 | Júcar | ES10031210001060E | SANTA POLA | 2024-07-25 | 7.09 | 1 | 167 | 5 | 380 | 8 | 541 | 29 | 69.5 | 4.55 | 9.34 | 5.53
196 | Júcar | ES10031210001060E | SANTA POLA | 2024-08-15 | 7.81 | 1 | 250 | 5 | 340 | 7 | 586 | 29 | 65.6 | 2.63 | 8.85 | 4.1
196 | Júcar | ES10031210001060E | SANTA POLA | 2024-08-21 | 7.35 | 5 | 236 | 5 | 320 | 5 | 586 | 26 | 78.9 | 4.65 | 9.37 | 4.96
196 | Júcar | ES10031210001060E | SANTA POLA | 2024-09-01 | 7.05 | 2 | 546 | 5 | 280 | 5 | 540 | 27 | 67 | 3.13 | 9.83 | 5.57
196 | Júcar | ES10031210001060E | SANTA POLA | 2024-09-17 | 7.74 | 1 | 434 | 5 | 240 | 5 | 744 | 24 | 70.5 | 2.24 | 10.3 | 5.09
196 | Júcar | ES10031210001060E | SANTA POLA | 2024-10-06 | 7.76 | 2 | 235 | 10 | 160 | 5 | 334 | 32 | 53 | 3.63 | 7.91 | 4.86
196 | Júcar | ES10031210001060E | SANTA POLA | 2024-10-23 | 7.59 | 2 | 159 | 5 | 130 | 5 | 327 | 26 | 49.4 | 3.52 | 4.75 | 3.75
196 | Júcar | ES10031210001060E | SANTA POLA | 2024-11-05 | 7.6 | 1 | 185 | 5 | 120 | 5 | 282 | 25 | 42.9 | 2.89 | 5.17 | 2.21
196 | Júcar | ES10031210001060E | SANTA POLA | 2024-11-28 | 7.69 | 1 | 391 | 5 | 320 | 5 | 334 | 25 | 55.1 | 2.25 | 16.2 | 2.92
196 | Júcar | ES10031210001060E | SANTA POLA | 2024-12-03 | 7.38 | 1 | 133 | 5 | 180 | 5 | 344 | 29 | 54.5 | 3.08 | 12.5 | 3.04
196 | Júcar | ES10031210001060E | SANTA POLA | 2024-12-19 | 7.29 | 2 | 126 | 5 | 260 | 5 | 443 | 25 | 59 | 3.12 | 8.81 | 3.46
425 | Júcar | ES10121040004010E | SEGORBE | 2024-01-09 | 7.7 | 3 | 200 | 7 | 230 | 8 | 484 | 34 | 59 | 6.4 | 6.58 | 1.02
425 | Júcar | ES10121040004010E | SEGORBE | 2024-01-24 | 7.7 | 3 | 164 | 3 | 174 | 3 | 352 | 24 | 54 | 7 | 5.91 | 4.17
425 | Júcar | ES10121040004010E | SEGORBE | 2024-02-05 | 7.9 | 4 | 260 | 4 | 282 | 4 | 577 | 25 | 61 | 6.6 | 7.47 | 1.37
425 | Júcar | ES10121040004010E | SEGORBE | 2024-02-22 | 7.7 | 4 | 264 | 6 | 211 | 6 | 425 | 26 | 62 | 6.8 | 7.09 | 1.1
425 | Júcar | ES10121040004010E | SEGORBE | 2024-03-05 | 7.7 | 5 | 176 | 9 | 199 | 13 | 420 | 34 | 55 | 8 | 6.87 | 1.47
425 | Júcar | ES10121040004010E | SEGORBE | 2024-03-20 | 7.7 | 5 | 192 | 4 | 178 | 4 | 410 | 29 | 60 | 6.6 | 6.91 | 2.24
425 | Júcar | ES10121040004010E | SEGORBE | 2024-04-11 | 7.7 | 4 | 110 | 6 | 134 | 7 | 284 | 31 | 50 | 3.6 | 5.42 | 0.63
425 | Júcar | ES10121040004010E | SEGORBE | 2024-04-23 | 7.7 | 2 | 172 | 13 | 240 | 12 | 493 | 32 | 63 | 2.6 | 8.06 | 1.16
425 | Júcar | ES10121040004010E | SEGORBE | 2024-05-07 | 7.8 | 2 | 292 | 4 | 247 | 4 | 526 | 26 | 57 | 2.6 | 7.77 | 1.56
425 | Júcar | ES10121040004010E | SEGORBE | 2024-05-21 | 7.8 | 4 | 244 | 6 | 165 | 6 | 344 | 17 | 45 | 5.6 | 5.14 | 1.79
425 | Júcar | ES10121040004010E | SEGORBE | 2024-06-05 | 7.9 | 1 | 276 | 3 | 278 | 2 | 577 | 13 | 53 | 1 | 6.45 | 1.65
425 | Júcar | ES10121040004010E | SEGORBE | 2024-06-24 | 7.8 | 3 | 204 | 14 | 369 | 13 | 554 | 24 | 54 | 6 | 6.9 | 2.77
425 | Júcar | ES10121040004010E | SEGORBE | 2024-07-07 | 7.7 | 4 | 99 | 4 | 137 | 4 | 282 | 21 | 49 | 5.2 | 3.86 | 1.52
425 | Júcar | ES10121040004010E | SEGORBE | 2024-07-22 | 7.8 | 2 | 252 | 3 | 234 | 3 | 521 | 15 | 74 | 4.2 | 8.55 | 0.6
425 | Júcar | ES10121040004010E | SEGORBE | 2024-08-05 | 7.5 | 3 | 164 | 7 | 205 | 6 | 421 | 24 | 47 | 6.8 | 5.77 | 1.81
425 | Júcar | ES10121040004010E | SEGORBE | 2024-08-18 | 7.6 | 4 | 256 | 7 | 178 | 7 | 370 | 25 | 56 | 6.8 | 7.21 | 1.81
425 | Júcar | ES10121040004010E | SEGORBE | 2024-09-09 | 7.7 | 2 | 200 | 5 | 175 | 6 | 412 | 27 | 47 | 7.4 | 6.11 | 1.51
425 | Júcar | ES10121040004010E | SEGORBE | 2024-09-22 | 7.8 | 2 | 122 | 5 | 164 | 4 | 370 | 17 | 44 | 7.1 | 4.58 | 1.24
425 | Júcar | ES10121040004010E | SEGORBE | 2024-10-03 | 7.6 | 3 | 230 | 4 | 209 | 5 | 444 | 18 | 54 | 7.9 | 6.2 | 0.49
425 | Júcar | ES10121040004010E | SEGORBE | 2024-10-22 | 7.7 | 7 | 212 | 8 | 195 | 7 | 447 | 30 | 94 | 9.8 | 8.1 | 0.69
425 | Júcar | ES10121040004010E | SEGORBE | 2024-11-06 | 7.7 | 4 | 154 | 5 | 145 | 5 | 283 | 15 | 59 | 14.8 | 4.4 | 0.37
425 | Júcar | ES10121040004010E | SEGORBE | 2024-11-20 | 7.7 | 3 | 156 | 4 | 199 | 5 | 375 | 23 | 48 | 11 | 5.2 | 1.03
425 | Júcar | ES10121040004010E | SEGORBE | 2024-12-04 | 7.7 | 4 | 202 | 6 | 159 | 5 | 328 | 19 | 89 | 12.8 | 6.47 | 0.56
425 | Júcar | ES10121040004010E | SEGORBE | 2024-12-22 | 7.7 | 2 | 182 | 3 | 202 | 8 | 413 | 28 | 64 | 9.2 | 5.47 | 0.98
282 | Júcar | ES10031240000000E | SELLA | 2024-01-04 | 7.39 | 1 | 187 | 2 | 480 | 5 | 806 | 13 | 106 | 2.48 | 10.4 | 0.17
282 | Júcar | ES10031240000000E | SELLA | 2024-03-13 | 7.33 | 1 | 113 | 3 | 320 | 5 | 492 | 18 | 64.2 | 2.46 | 6.88 | 3.18
282 | Júcar | ES10031240000000E | SELLA | 2024-05-08 | 7.46 | 6 | 160 | 3 | 420 | 5 | 630 | 17 | 76 | 1.64 | 7.91 | 0.38
282 | Júcar | ES10031240000000E | SELLA | 2024-07-25 | 7.87 | 1 | 264 | 2 | 520 | 5 | 836 | 11 | 110 | 3.61 | 12.2 | 1.86
282 | Júcar | ES10031240000000E | SELLA | 2024-09-25 | 7.38 | 4 | 300 | 7 | 580 | 5 | 854 | 16 | 150 | 2.37 | 13.4 | 0.53
282 | Júcar | ES10031240000000E | SELLA | 2024-11-27 | 7.45 | 3 | 288 | 3 | 560 | 5 | 943 | 16 | 66.9 | 1.6 | 9.44 | 0.22
426 | Júcar | ES10462250000000E | SELLENT | 2024-01-10 | 7.5 | 1 | 51 | 5 | 96 | 5 | 200 | 10 | 37.6 | 23.4 | 4.12 | 1.92
426 | Júcar | ES10462250000000E | SELLENT | 2024-03-25 | 7.3 | 2 | 201 | 6 | 210 | 5 | 449 | 29 | 41.6 | 18.2 | 5.42 | 2.32
426 | Júcar | ES10462250000000E | SELLENT | 2024-05-14 | 7.7 | 1 | 54 | 5 | 176 | 5 | 378 | 13 | 63.1 | 5.02 | 8.6 | 2.24
426 | Júcar | ES10462250000000E | SELLENT | 2024-07-02 | 8.1 | 2 | 74 | 5 | 150 | 5 | 317 | 18 | 59.8 | 2.86 | 7.08 | 1.83
426 | Júcar | ES10462250000000E | SELLENT | 2024-09-12 | 7.4 | 1 | 55 | 5 | 119 | 5 | 279 | 6 | 48.2 | 8.35 | 6.4 | 2.64
426 | Júcar | ES10462250000000E | SELLENT | 2024-11-21 | 7.1 | 1 | 110 | 5 | 159 | 5 | 288 | 21 | 58 | 1.3 | 7.93 | 2.96
427 | Júcar | ES10462260000000E | SEMPERE | 2024-01-10 | 8 | 4 | 112 | 4 | 180 | 2 | 306 | 41 | 76.8 | 29.6 | 10.2 | 0.42
427 | Júcar | ES10462260000000E | SEMPERE | 2024-04-24 | 8.2 | 11 | 144 | 15 | 180 | 2 | 436 | 31 | 79.2 | 11.1 | 10.6 | 0.43
427 | Júcar | ES10462260000000E | SEMPERE | 2024-07-14 | 8 | 4 | 82 | 6 | 140 | 3 | 295 | 37 | 51.9 | 15.4 | 7.07 | 0.39
427 | Júcar | ES10462260000000E | SEMPERE | 2024-10-13 | 7.8 | 3 | 132 | 5 | 100 | 4 | 205 | 19 | 17.8 | 3.19 | 8.28 | 0.31
198 | Júcar | ES10462270000000E | SENYERA | 2024-01-23 | 6.4 | 71 | 66 | 127 | 202 | 33 | 436 | 83 | 75.8 | 70 | 8.35 | 1.63
198 | Júcar | ES10462270000000E | SENYERA | 2024-02-13 | 6.7 | 17 | 84 | 55 | 210 | 52 | 455 | 140 | 73.5 | 60 | 10.4 | 1.18
198 | Júcar | ES10462270000000E | SENYERA | 2024-03-10 | 7 | 10 | 56 | 44 | 212 | 15 | 492 | 52 | 103 | 27 | 10.3 | 0.78
198 | Júcar | ES10462270000000E | SENYERA | 2024-04-23 | 7.4 | 3 | 398 | 49 | 458 | 21 | 925 | 63 | 69 | 43.1 | 10.7 | 0.59
198 | Júcar | ES10462270000000E | SENYERA | 2024-05-15 | 7 | 18 | 220 | 59 | 402 | 55 | 815 | 116 | 81.2 | 25.8 | 10.9 | 1.42
198 | Júcar | ES10462270000000E | SENYERA | 2024-06-17 | 7 | 17 | 43 | 69 | 117 | 22 | 260 | 67 | 50.5 | 48.9 | 6.92 | 1.83
198 | Júcar | ES10462270000000E | SENYERA | 2024-07-01 | 7.4 | 7 | 876 | 27 | 701 | 10 | 1459 | 32 | 7.7 | 14.7 | 17.2 | 0.93
198 | Júcar | ES10462270000000E | SENYERA | 2024-08-29 | 7.5 | 11 | 268 | 36 | 214 | 15 | 437 | 55 | 98.4 | 7.7 | 10.3 | 3.38
198 | Júcar | ES10462270000000E | SENYERA | 2024-09-11 | 6 | 2 | 43 | 12 | 152 | 14 | 328 | 50 | 50.9 | 40.5 | 5.62 | 0.47
198 | Júcar | ES10462270000000E | SENYERA | 2024-11-20 | 6.6 | 65 | 140 | 75 | 236 | 21 | 485 | 75 | 70 | 48.5 | 11.1 | 1.32
198 | Júcar | ES10462270000000E | SENYERA | 2024-11-25 | 6.8 | 13 | 111 | 59 | 293 | 16 | 718 | 65 | 123 | 41.1 | 14.2 | 1.02
198 | Júcar | ES10462270000000E | SENYERA | 2024-12-18 | 7.2 | 27 | 51 | 56 | 176 | 38 | 380 | 101 | 82.1 | 54.5 | 9.12 | 0.72
199 | Júcar | ES10121050000000E | SIERRA ENGARCERAN | 2024-02-25 | 7.7 | 8 | 204 | 11 | 510 | 2 | 929 | 59 | 121 | 29.2 | 11.3 | 10
199 | Júcar | ES10121050000000E | SIERRA ENGARCERAN | 2024-04-08 | 8 | 7 | 172 | 9 | 400 | 2 | 670 | 76 | 105 | 21.7 | 9.07 | 8.16
199 | Júcar | ES10121050000000E | SIERRA ENGARCERAN | 2024-07-16 | 7.9 | 5 | 270 | 8 | 430 | 5 | 665 | 46 | 93.6 | 27.5 | 9.37 | 8.71
199 | Júcar | ES10121050000000E | SIERRA ENGARCERAN | 2024-10-20 | 7.7 | 17 | 312 | 17 | 430 | 14 | 773 | 73 | 93.9 | 27.5 | 10.6 | 8.23
200 | Júcar | ES10121050013000E | SIERRA ENGARCERAN - ELS IBARSOS | 2024-02-22 | 7.7 | 3 | 132 | 4 | 170 | 2 | 283 | 24 | 52.1 | 2.65 | 5.22 | 1.26
200 | Júcar | ES10121050013000E | SIERRA ENGARCERAN - ELS IBARSOS | 2024-04-18 | 8 | 6 | 256 | 6 | 210 | 2 | 491 | 18 | 58.4 | 1.5 | 5.82 | 1.25
200 | Júcar | ES10121050013000E | SIERRA ENGARCERAN - ELS IBARSOS | 2024-06-20 | 7.8 | 18 | 202 | 17 | 200 | 2 | 493 | 18 | 54.1 | 1.34 | 5.66 | 3.84
200 | Júcar | ES10121050013000E | SIERRA ENGARCERAN - ELS IBARSOS | 2024-07-31 | 8 | 3 | 336 | 6 | 205 | 4 | 431 | 24 | 43.6 | 2.74 | 6.22 | 2.53
200 | Júcar | ES10121050013000E | SIERRA ENGARCERAN - ELS IBARSOS | 2024-09-26 | 7.7 | 2 | 120 | 2 | 150 | 4 | 240 | 15 | 34 | 9.63 | 3.42 | 3.43
200 | Júcar | ES10121050013000E | SIERRA ENGARCERAN - ELS IBARSOS | 2024-11-18 | 7.7 | 3 | 22 | 3 | 75 | 6 | 95 | 24 | 27.3 | 6.02 | 2.03 | 2.3
417 | Júcar | ES10121050028000E | SIERRA ENGARCERAN - ROSILDOS | 2024-02-22 | 7.7 | 15 | 332 | 25 | 540 | 17 | 790 | 97 | 79.9 | 29.1 | 7.64 | 2.29
417 | Júcar | ES10121050028000E | SIERRA ENGARCERAN - ROSILDOS | 2024-04-18 | 7.9 | 12 | 216 | 14 | 340 | 3 | 705 | 55 | 89 | 20.9 | 8.11 | 2.89
417 | Júcar | ES10121050028000E | SIERRA ENGARCERAN - ROSILDOS | 2024-07-16 | 8 | 5 | 40 | 9 | 220 | 5 | 307 | 37 | 47.9 | 18.7 | 4.47 | 3.5
417 | Júcar | ES10121050028000E | SIERRA ENGARCERAN - ROSILDOS | 2024-10-24 | 7.3 | 9 | 740 | 13 | 460 | 2 | 797 | 25 | 40.9 | 21.4 | 6.84 | 10.8
943 | Júcar | ES10462290000000E | SIETE AGUAS | 2024-02-12 | 7.7 | 3 | 105 | 5 | 165 | 5 | 293 | 23 | 38 | 4.4 | 3.9 | 1.78
943 | Júcar | ES10462290000000E | SIETE AGUAS | 2024-04-08 | 7.5 | 2 | 216 | 6 | 300 | 5 | 442 | 26 | 48 | 6.9 | 5.91 | 1.79
943 | Júcar | ES10462290000000E | SIETE AGUAS | 2024-06-06 | 7.3 | 4 | 90 | 7 | 165 | 6 | 230 | 24 | 36 | 3.6 | 3.32 | 2.84
943 | Júcar | ES10462290000000E | SIETE AGUAS | 2024-08-01 | 7.6 | 4 | 164 | 5 | 220 | 9 | 362 | 22 | 49 | 5 | 4.84 | 3.42
943 | Júcar | ES10462290000000E | SIETE AGUAS | 2024-10-24 | 7.9 | 4 | 61 | 6 | 90 | 8 | 131 | 17 | 44 | 3 | 2.15 | 1
943 | Júcar | ES10462290000000E | SIETE AGUAS | 2024-12-04 | 7.7 | 4 | 78 | 5 | 74 | 5 | 170 | 25 | 31 | 4.2 | 2.92 | 2.12
201 | Júcar | ES10462310002010E | SIMAT DE LA VALLDIGNA | 2024-01-08 | 7.8 | 7 | 498 | 12 | 260 | 2 | 973 | 30 | 51.1 | 9.71 | 10.1 | 3.05
201 | Júcar | ES10462310002010E | SIMAT DE LA VALLDIGNA | 2024-02-14 | 7.7 | 7 | 162 | 14 | 138 | 9 | 276 | 39 | 37.2 | 11.5 | 4.13 | 8.31
201 | Júcar | ES10462310002010E | SIMAT DE LA VALLDIGNA | 2024-03-10 | 7.8 | 4 | 140 | 6 | 150 | 2 | 369 | 32 | 45.6 | 8.3 | 10.9 | 2.18
201 | Júcar | ES10462310002010E | SIMAT DE LA VALLDIGNA | 2024-04-15 | 7.6 | 2 | 1130 | 2 | 920 | 2 | 2750 | 21 | 86 | 5.72 | 13 | 2.27
201 | Júcar | ES10462310002010E | SIMAT DE LA VALLDIGNA | 2024-05-16 | 8 | 5 | 196 | 6 | 180 | 2 | 333 | 22 | 33.4 | 10.6 | 3.69 | 2.62
201 | Júcar | ES10462310002010E | SIMAT DE LA VALLDIGNA | 2024-06-18 | 8.3 | 2 | 201 | 4 | 277 | 3 | 445 | 22 | 58.5 | 12.2 | 5.45 | 2.64
201 | Júcar | ES10462310002010E | SIMAT DE LA VALLDIGNA | 2024-07-08 | 8 | 1 | 1610 | 2 | 880 | 2 | 2280 | 26 | 60.5 | 3.44 | 12 | 2.09
201 | Júcar | ES10462310002010E | SIMAT DE LA VALLDIGNA | 2024-08-29 | 7.8 | 3 | 136 | 5 | 100 | 7 | 210 | 14 | 26.5 | 7.37 | 3.16 | 3.01
201 | Júcar | ES10462310002010E | SIMAT DE LA VALLDIGNA | 2024-09-16 | 7.8 | 14 | 608 | 13 | 470 | 7 | 708 | 25 | 49.1 | 9.23 | 8.03 | 2.33
201 | Júcar | ES10462310002010E | SIMAT DE LA VALLDIGNA | 2024-10-09 | 7.7 | 2 | 644 | 2 | 278 | 2 | 524 | 18 | 29.6 | 5.87 | 4.23 | 2.52
201 | Júcar | ES10462310002010E | SIMAT DE LA VALLDIGNA | 2024-11-28 | 7.8 | 5 | 112 | 4 | 148 | 3 | 262 | 15 | 12.8 | 2.57 | 2.11 | 0.38
201 | Júcar | ES10462310002010E | SIMAT DE LA VALLDIGNA | 2024-12-15 | 7.5 | 3 | 49 | 2 | 48 | 2 | 101 | 15 | 11.6 | 3.88 | 1.24 | 0.72
202 | Júcar | ES10462320001010E | SINARCAS | 2024-02-14 | 7.9 | 3 | 95 | 7 | 140 | 5 | 238 | 21 | 36 | 14 | 3.99 | 1.81
202 | Júcar | ES10462320001010E | SINARCAS | 2024-04-18 | 7.6 | 4 | 96 | 6 | 100 | 20 | 171 | 111 | 29 | 13 | 2.61 | 3.07
202 | Júcar | ES10462320001010E | SINARCAS | 2024-06-05 | 7.3 | 3 | 358 | 5 | 360 | 5 | 583 | 25 | 66 | 5.7 | 8.96 | 1.85
202 | Júcar | ES10462320001010E | SINARCAS | 2024-08-22 | 7.5 | 4 | 142 | 5 | 330 | 15 | 492 | 24 | 43 | 21 | 4.84 | 3.24
202 | Júcar | ES10462320001010E | SINARCAS | 2024-10-20 | 7.8 | 2 | 29 | 8 | 8 | 7 | 92 | 21 | 21 | 16 | 1.79 | 1.95
202 | Júcar | ES10462320001010E | SINARCAS | 2024-12-09 | 7.6 | 4 | 98 | 8 | 145 | 5 | 240 | 14 | 51 | 8.5 | 3.88 | 1.05
428 | Segura | ES10030490001010E | SISTEMA CALLOSA DEL SEGURA | 2024-01-16 | 7.38 | 2 | 186 | 5 | 960 | 5 | 1281 | 26 | 58.5 | 5.6 | 10.6 | 0.71
428 | Segura | ES10030490001010E | SISTEMA CALLOSA DEL SEGURA | 2024-01-30 | 6.67 | 1 | 162 | 5 | 400 | 5 | 605 | 20 | 62.7 | 3.11 | 8.24 | 0.53
428 | Segura | ES10030490001010E | SISTEMA CALLOSA DEL SEGURA | 2024-02-06 | 7.28 | 1 | 453 | 5 | 540 | 5 | 1024 | 21 | 73.2 | 1.83 | 13 | 0.68
428 | Segura | ES10030490001010E | SISTEMA CALLOSA DEL SEGURA | 2024-02-20 | 7.69 | 4 | 332 | 6 | 480 | 5 | 849 | 25 | 81.7 | 6.05 | 12.6 | 0.66
428 | Segura | ES10030490001010E | SISTEMA CALLOSA DEL SEGURA | 2024-03-10 | 7.66 | 2 | 93 | 5 | 140 | 5 | 281 | 23 | 55.8 | 2.02 | 5.59 | 0.26
428 | Segura | ES10030490001010E | SISTEMA CALLOSA DEL SEGURA | 2024-03-20 | 7.6 | 2 | 161 | 5 | 560 | 5 | 776 | 23 | 58.3 | 3.33 | 10.2 | 0.73
428 | Segura | ES10030490001010E | SISTEMA CALLOSA DEL SEGURA | 2024-04-09 | 7 | 1 | 290 | 5 | 700 | 5 | 1002 | 26 | 68.8 | 2.9 | 8.46 | 1.04
428 | Segura | ES10030490001010E | SISTEMA CALLOSA DEL SEGURA | 2024-04-24 | 6.79 | 4 | 671 | 7 | 700 | 5 | 1110 | 31 | 55.4 | 4.75 | 9.42 | 1.79
428 | Segura | ES10030490001010E | SISTEMA CALLOSA DEL SEGURA | 2024-05-05 | 7.37 | 1 | 326 | 8 | 380 | 5 | 628 | 25 | 66.6 | 5.11 | 8.67 | 0.77
428 | Segura | ES10030490001010E | SISTEMA CALLOSA DEL SEGURA | 2024-05-22 | 6.73 | 2 | 263 | 5 | 520 | 5 | 762 | 22 | 50.3 | 2.18 | 8.25 | 1.29
428 | Segura | ES10030490001010E | SISTEMA CALLOSA DEL SEGURA | 2024-06-05 | 7.41 | 4 | 375 | 9 | 920 | 9 | 1290 | 29 | 67.2 | 2.45 | 12.5 | 1.2
428 | Segura | ES10030490001010E | SISTEMA CALLOSA DEL SEGURA | 2024-06-25 | 7.2 | 2 | 488 | 5 | 800 | 5 | 1126 | 26 | 60.7 | 2.05 | 11.5 | 1.46
428 | Segura | ES10030490001010E | SISTEMA CALLOSA DEL SEGURA | 2024-07-03 | 7.24 | 2 | 178 | 5 | 420 | 5 | 626 | 23 | 51.9 | 2.32 | 9.92 | 1.72
428 | Segura | ES10030490001010E | SISTEMA CALLOSA DEL SEGURA | 2024-07-18 | 7.31 | 2 | 277 | 6 | 260 | 8 | 438 | 29 | 62.9 | 3.53 | 15.3 | 7.1
428 | Segura | ES10030490001010E | SISTEMA CALLOSA DEL SEGURA | 2024-08-13 | 7.48 | 2 | 341 | 5 | 460 | 5 | 873 | 22 | 40.4 | 1.11 | 9.52 | 2.89
428 | Segura | ES10030490001010E | SISTEMA CALLOSA DEL SEGURA | 2024-08-25 | 7.4 | 2 | 81 | 5 | 90 | 5 | 223 | 27 | 31.5 | 1.35 | 4.28 | 0.97
428 | Segura | ES10030490001010E | SISTEMA CALLOSA DEL SEGURA | 2024-09-11 | 7.74 | 9 | 211 | 13 | 420 | 5 | 788 | 53 | 65 | 1.97 | 12.3 | 1.66
428 | Segura | ES10030490001010E | SISTEMA CALLOSA DEL SEGURA | 2024-09-24 | 7.78 | 2 | 1959 | 5 | 1500 | 7 | 2000 | 28 | 87.2 | 1.78 | 18.4 | 1.33
428 | Segura | ES10030490001010E | SISTEMA CALLOSA DEL SEGURA | 2024-10-02 | 7.57 | 3 | 372 | 7 | 780 | 5 | 1236 | 27 | 63.7 | 5.31 | 10.2 | 1.28
428 | Segura | ES10030490001010E | SISTEMA CALLOSA DEL SEGURA | 2024-10-27 | 7.52 | 38 | 468 | 83 | 240 | 7 | 668 | 121 | 61.9 | 10.5 | 8.61 | 3.57
428 | Segura | ES10030490001010E | SISTEMA CALLOSA DEL SEGURA | 2024-11-14 | 7.77 | 5 | 274 | 12 | 780 | 8 | 1100 | 32 | 56.2 | 5.29 | 8.44 | 1.94
428 | Segura | ES10030490001010E | SISTEMA CALLOSA DEL SEGURA | 2024-11-27 | 7.65 | 11 | 291 | 20 | 700 | 8 | 1469 | 38 | 58.6 | 2.56 | 12.9 | 2.29
428 | Segura | ES10030490001010E | SISTEMA CALLOSA DEL SEGURA | 2024-12-11 | 7.65 | 4 | 378 | 9 | 720 | 5 | 1051 | 38 | 62.3 | 3.21 | 10.6 | 2.5
428 | Segura | ES10030490001010E | SISTEMA CALLOSA DEL SEGURA | 2024-12-18 | 7.82 | 7 | 304 | 16 | 340 | 7 | 1134 | 40 | 80.4 | 9.56 | 12.8 | 0.59
283 | Júcar | ES10121060001010E | SONEJA | 2024-01-07 | 7.9 | 3 | 220 | 5 | 185 | 4 | 376 | 15 | 56 | 3.6 | 6.59 | 2.07
283 | Júcar | ES10121060001010E | SONEJA | 2024-02-01 | 8 | 8 | 162 | 5 | 130 | 4 | 266 | 14 | 42 | 1.8 | 5.9 | 2.49
283 | Júcar | ES10121060001010E | SONEJA | 2024-03-03 | 7.8 | 3 | 172 | 3 | 166 | 3 | 347 | 14 | 45 | 2.8 | 5.24 | 2.22
283 | Júcar | ES10121060001010E | SONEJA | 2024-04-10 | 8 | 2 | 154 | 4 | 136 | 3 | 283 | 17 | 40 | 2 | 4.8 | 2.41
283 | Júcar | ES10121060001010E | SONEJA | 2024-05-20 | 8 | 3 | 256 | 3 | 166 | 4 | 348 | 21 | 41 | 1.4 | 7.19 | 2.98
283 | Júcar | ES10121060001010E | SONEJA | 2024-06-06 | 8 | 4 | 154 | 5 | 138 | 4 | 279 | 16 | 36 | 1.8 | 4.33 | 2.89
283 | Júcar | ES10121060001010E | SONEJA | 2024-07-02 | 8 | 4 | 148 | 3 | 185 | 4 | 379 | 16 | 46 | 1.2 | 6.12 | 2.14
283 | Júcar | ES10121060001010E | SONEJA | 2024-08-01 | 7.9 | 5 | 174 | 17 | 140 | 15 | 275 | 27 | 38 | 1.6 | 4.37 | 3.2
283 | Júcar | ES10121060001010E | SONEJA | 2024-09-02 | 8 | 1 | 63 | 3 | 52 | 2 | 109 | 11 | 18 | 2.6 | 2.5 | 1.81
283 | Júcar | ES10121060001010E | SONEJA | 2024-10-09 | 7.8 | 7 | 146 | 15 | 186 | 14 | 385 | 29 | 29 | 3.8 | 5.23 | 2.58
283 | Júcar | ES10121060001010E | SONEJA | 2024-11-19 | 8 | 2 | 158 | 4 | 103 | 3 | 232 | 9 | 37 | 1 | 3.72 | 1.65
283 | Júcar | ES10121060001010E | SONEJA | 2024-12-08 | 7.9 | 3 | 230 | 5 | 223 | 5 | 512 | 14 | 54 | 10.4 | 5.48 | 1.81
1742 | Júcar | ES10121070000000E | SOT DE FERRER | 2024-01-07 | 7.7 | 10 | 164 | 13 | 199 | 12 | 408 | 32 | 86 | 30.8 | 8.22 | 3.2
1742 | Júcar | ES10121070000000E | SOT DE FERRER | 2024-03-03 | 7.9 | 7 | 184 | 7 | 212 | 5 | 466 | 27 | 105 | 21.5 | 8.85 | 2.04
1742 | Júcar | ES10121070000000E | SOT DE FERRER | 2024-05-01 | 7.9 | 20 | 158 | 11 | 160 | 14 | 315 | 31 | 78 | 38 | 7.44 | 0.72
1742 | Júcar | ES10121070000000E | SOT DE FERRER | 2024-07-01 | 7.9 | 9 | 84 | 8 | 131 | 9 | 255 | 24 | 61 | 11.2 | 4.47 | 3.37
1742 | Júcar | ES10121070000000E | SOT DE FERRER | 2024-09-03 | 7.7 | 4 | 122 | 7 | 142 | 8 | 317 | 23 | 48 | 11.5 | 4.8 | 2.13
1742 | Júcar | ES10121070000000E | SOT DE FERRER | 2024-11-14 | 7.8 | 4 | 120 | 5 | 126 | 8 | 243 | 15 | 45 | 18.6 | 3.67 | 2.12
1067 | Júcar | ES10462350008010E | SUECA | 2024-01-07 | 7.2 | 1 | 91 | 5 | 92 | 5 | 202 | 16 | 37.1 | 3.58 | 4.12 | 0.56
1067 | Júcar | ES10462350008010E | SUECA | 2024-01-17 | 6.9 | 1 | 277 | 5 | 192 | 5 | 416 | 22 | 62.3 | 8.45 | 6.65 | 0.29
1067 | Júcar | ES10462350008010E | SUECA | 2024-02-07 | 7.1 | 1 | 103 | 5 | 190 | 5 | 404 | 50 | 73.1 | 3.17 | 10.9 | 0.36
1067 | Júcar | ES10462350008010E | SUECA | 2024-02-26 | 7.1 | 1 | 244 | 6 | 238 | 5 | 506 | 72 | 56.3 | 7.1 | 11.1 | 0.22
1067 | Júcar | ES10462350008010E | SUECA | 2024-03-04 | 7 | 1 | 183 | 5 | 86 | 5 | 270 | 35 | 49.3 | 9.75 | 7.9 | 0.41
1067 | Júcar | ES10462350008010E | SUECA | 2024-03-27 | 7.3 | 1 | 86 | 5 | 102 | 5 | 229 | 22 | 41.3 | 6.32 | 4.52 | 0.4
1067 | Júcar | ES10462350008010E | SUECA | 2024-04-04 | 7.3 | 1 | 65 | 5 | 46 | 5 | 98 | 14 | 34.9 | 6.14 | 3.54 | 0.2
1067 | Júcar | ES10462350008010E | SUECA | 2024-04-16 | 7.3 | 2 | 39 | 5 | 90 | 5 | 187 | 49 | 42 | 6.42 | 7.94 | 0.56
1067 | Júcar | ES10462350008010E | SUECA | 2024-05-08 | 7.1 | 2 | 49 | 5 | 106 | 5 | 204 | 30 | 43 | 6.39 | 7.96 | 0.24
1067 | Júcar | ES10462350008010E | SUECA | 2024-05-27 | 7.3 | 1 | 81 | 5 | 93 | 5 | 200 | 37 | 42 | 4.95 | 6.59 | 0.51
1067 | Júcar | ES10462350008010E | SUECA | 2024-06-06 | 7.5 | 1 | 97 | 5 | 93 | 5 | 178 | 15 | 31.9 | 6.23 | 5 | 0.47
1067 | Júcar | ES10462350008010E | SUECA | 2024-06-20 | 7.4 | 1 | 43 | 5 | 73 | 5 | 160 | 27 | 39.5 | 4.88 | 2.11 | 0.28
1067 | Júcar | ES10462350008010E | SUECA | 2024-07-14 | 7 | 1 | 46 | 5 | 43 | 5 | 96 | 23 | 20.4 | 5.75 | 3.28 | 0.27
1067 | Júcar | ES10462350008010E | SUECA | 2024-07-25 | 7.4 | 1 | 115 | 5 | 92 | 5 | 213 | 20 | 40.4 | 4.61 | 4.88 | 0.2
1067 | Júcar | ES10462350008010E | SUECA | 2024-08-11 | 7.1 | 1 | 56 | 5 | 69 | 6 | 148 | 60 | 38.6 | 4.99 | 3.89 | 0.34
1067 | Júcar | ES10462350008010E | SUECA | 2024-08-27 | 6.7 | 1 | 112 | 5 | 228 | 5 | 428 | 11 | 58 | 5.23 | 7.66 | 0.24
1067 | Júcar | ES10462350008010E | SUECA | 2024-09-08 | 7 | 2 | 74 | 5 | 76 | 5 | 194 | 26 | 42.5 | 4.92 | 9.26 | 0.47
1067 | Júcar | ES10462350008010E | SUECA | 2024-09-19 | 7.1 | 2 | 67 | 5 | 63 | 5 | 130 | 27 | 30.8 | 5.18 | 4.39 | 0.46
1067 | Júcar | ES10462350008010E | SUECA | 2024-10-14 | 7.1 | 1 | 97 | 5 | 132 | 7 | 284 | 19 | 52 | 10.9 | 6.68 | 0.71
1067 | Júcar | ES10462350008010E | SUECA | 2024-10-24 | 7.8 | 1 | 31 | 5 | 143 | 6 | 322 | 13 | 27 | 3.62 | 3.18 | 0.42
1067 | Júcar | ES10462350008010E | SUECA | 2024-11-04 | 7.5 | 2 | 61 | 5 | 41 | 6 | 88 | 22 | 29.7 | 6.13 | 4.44 | 0.75
1067 | Júcar | ES10462350008010E | SUECA | 2024-11-18 | 7 | 3 | 64 | 6 | 59 | 5 | 115 | 21 | 38 | 13.4 | 5.95 | 0.43
1067 | Júcar | ES10462350008010E | SUECA | 2024-12-10 | 7.1 | 1 | 130 | 5 | 172 | 5 | 355 | 26 | 52.5 | 6.14 | 6.51 | 0.21
1067 | Júcar | ES10462350008010E | SUECA | 2024-12-22 | 7 | 1 | 49 | 5 | 80 | 5 | 183 | 25 | 36 | 8.07 | 3.71 | 0.35
203 | Júcar | ES10462350007050E | SUECA - EL PERELLO | 2024-01-07 | 7.5 | 1 | 104 | 5 | 102 | 5 | 223 | 23 | 37.6 | 10.8 | 5.95 | 0.31
203 | Júcar | ES10462350007050E | SUECA - EL PERELLO | 2024-01-17 | 7.1 | 1 | 102 | 5 | 89 | 5 | 199 | 22 | 35 | 3.27 | 6.05 | 0.43
203 | Júcar | ES10462350007050E | SUECA - EL PERELLO | 2024-02-07 | 8.1 | 2 | 129 | 6 | 196 | 6 | 344 | 30 | 37.6 | 2.69 | 6.19 | 0.41
203 | Júcar | ES10462350007050E | SUECA - EL PERELLO | 2024-02-26 | 7.3 | 1 | 120 | 5 | 206 | 5 | 429 | 43 | 54.3 | 4.43 | 6.6 | 0.22
203 | Júcar | ES10462350007050E | SUECA - EL PERELLO | 2024-03-04 | 6.9 | 1 | 96 | 5 | 132 | 5 | 274 | 36 | 35.5 | 4.4 | 6.26 | 0.21
203 | Júcar | ES10462350007050E | SUECA - EL PERELLO | 2024-03-27 | 7.4 | 1 | 48 | 8 | 65 | 7 | 141 | 31 | 30.9 | 3.91 | 3.78 | 0.2
203 | Júcar | ES10462350007050E | SUECA - EL PERELLO | 2024-04-04 | 7.3 | 2 | 173 | 5 | 216 | 5 | 458 | 15 | 61.3 | 4.92 | 9.38 | 0.2
203 | Júcar | ES10462350007050E | SUECA - EL PERELLO | 2024-04-16 | 7.3 | 2 | 63 | 5 | 128 | 6 | 279 | 26 | 43.5 | 2.72 | 7.36 | 0.25
203 | Júcar | ES10462350007050E | SUECA - EL PERELLO | 2024-05-08 | 7.2 | 1 | 47 | 5 | 118 | 5 | 259 | 31 | 33.8 | 3.33 | 5.6 | 0.41
203 | Júcar | ES10462350007050E | SUECA - EL PERELLO | 2024-05-27 | 7.5 | 1 | 84 | 5 | 164 | 5 | 332 | 45 | 35.6 | 2.46 | 5.95 | 0.25
203 | Júcar | ES10462350007050E | SUECA - EL PERELLO | 2024-06-06 | 7.9 | 1 | 27 | 5 | 50 | 5 | 114 | 20 | 27 | 2.57 | 5.24 | 0.21
203 | Júcar | ES10462350007050E | SUECA - EL PERELLO | 2024-06-19 | 7.5 | 1 | 83 | 5 | 104 | 5 | 223 | 26 | 32.2 | 2.57 | 4.35 | 0.32
203 | Júcar | ES10462350007050E | SUECA - EL PERELLO | 2024-07-11 | 7.5 | 1 | 538 | 5 | 282 | 5 | 590 | 29 | 60.3 | 2.29 | 7.62 | 0.2
203 | Júcar | ES10462350007050E | SUECA - EL PERELLO | 2024-07-25 | 7.7 | 1 | 117 | 5 | 130 | 5 | 311 | 24 | 62.2 | 2.93 | 7.1 | 0.25
203 | Júcar | ES10462350007050E | SUECA - EL PERELLO | 2024-08-11 | 6.9 | 2 | 142 | 8 | 218 | 9 | 428 | 30 | 90.6 | 14.7 | 10.2 | 0.33
203 | Júcar | ES10462350007050E | SUECA - EL PERELLO | 2024-08-27 | 6.9 | 2 | 192 | 5 | 241 | 5 | 601 | 17 | 79.2 | 23.8 | 10.2 | 0.32
203 | Júcar | ES10462350007050E | SUECA - EL PERELLO | 2024-09-08 | 6.9 | 3 | 111 | 10 | 152 | 8 | 330 | 28 | 61.2 | 8.17 | 8.42 | 0.48
203 | Júcar | ES10462350007050E | SUECA - EL PERELLO | 2024-09-19 | 7.2 | 1 | 55 | 6 | 71 | 5 | 149 | 38 | 21.8 | 3.58 | 3.86 | 0.37
203 | Júcar | ES10462350007050E | SUECA - EL PERELLO | 2024-10-14 | 7.6 | 1 | 81 | 5 | 86 | 8 | 203 | 19 | 33.7 | 4.6 | 5.18 | 0.45
203 | Júcar | ES10462350007050E | SUECA - EL PERELLO | 2024-10-24 | 7.9 | 2 | 160 | 5 | 239 | 9 | 543 | 19 | 17.2 | 2.51 | 3.3 | 0.2
203 | Júcar | ES10462350007050E | SUECA - EL PERELLO | 2024-11-04 | 7.8 | 1 | 41 | 5 | 45 | 5 | 96 | 14 | 18.7 | 8.24 | 1.9 | 0.2
203 | Júcar | ES10462350007050E | SUECA - EL PERELLO | 2024-11-18 | 7.3 | 2 | 39 | 5 | 31 | 6 | 88 | 23 | 30 | 1.48 | 2.91 | 0.27
203 | Júcar | ES10462350007050E | SUECA - EL PERELLO | 2024-12-10 | 7.8 | 4 | 54 | 5 | 74 | 5 | 151 | 36 | 20.6 | 2.79 | 2.2 | 0.35
203 | Júcar | ES10462350007050E | SUECA - EL PERELLO | 2024-12-22 | 7.2 | 2 | 73 | 5 | 77 | 5 | 167 | 27 | 29.8 | 2.25 | 3.62 | 0.2
1557 | Júcar | ES10462360000000E | SUMACARCER | 2024-02-15 | 7.1 | 2 | 392 | 5 | 508 | 5 | 1117 | 78 | 65.9 | 15 | 12.5 | 6.6
1557 | Júcar | ES10462360000000E | SUMACARCER | 2024-04-25 | 7.3 | 1 | 247 | 5 | 326 | 5 | 662 | 20 | 85.3 | 1.75 | 12.1 | 5.55
1557 | Júcar | ES10462360000000E | SUMACARCER | 2024-06-18 | 7.3 | 1 | 132 | 5 | 142 | 5 | 300 | 23 | 42.6 | 2.16 | 4.76 | 6.96
1557 | Júcar | ES10462360000000E | SUMACARCER | 2024-08-28 | 7.2 | 1 | 183 | 5 | 226 | 5 | 475 | 26 | 73.5 | 2.38 | 8.09 | 3.34
1557 | Júcar | ES10462360000000E | SUMACARCER | 2024-10-01 | 7.1 | 1 | 105 | 5 | 234 | 5 | 493 | 17 | 91.9 | 15.9 | 10.1 | 6.4
1557 | Júcar | ES10462360000000E | SUMACARCER | 2024-12-08 | 7.3 | 3 | 190 | 5 | 212 | 5 | 571 | 13 | 95 | 22.6 | 11.5 | 3.9
429 | Júcar | ES10121090000000E | TALES - SUERAS | 2024-01-18 | 7.7 | 6 | 396 | 11 | 282 | 9 | 572 | 29 | 92 | 11.6 | 10.5 | 0.64
429 | Júcar | ES10121090000000E | TALES - SUERAS | 2024-02-15 | 7.7 | 3 | 374 | 5 | 252 | 4 | 530 | 20 | 74 | 2.2 | 9.55 | 2.6
429 | Júcar | ES10121090000000E | TALES - SUERAS | 2024-03-12 | 7.7 | 4 | 94 | 6 | 146 | 6 | 301 | 25 | 60 | 1.8 | 6.68 | 3.47
429 | Júcar | ES10121090000000E | TALES - SUERAS | 2024-04-14 | 7.9 | 2 | 196 | 3 | 156 | 3 | 305 | 18 | 54 | 5.4 | 7.21 | 3.77
429 | Júcar | ES10121090000000E | TALES - SUERAS | 2024-05-20 | 7.8 | 4 | 204 | 5 | 158 | 6 | 337 | 25 | 63 | 2.6 | 6.66 | 5.91
429 | Júcar | ES10121090000000E | TALES - SUERAS | 2024-06-19 | 7.8 | 3 | 184 | 3 | 211 | 4 | 434 | 17 | 65 | 2.8 | 7.46 | 5.27
429 | Júcar | ES10121090000000E | TALES - SUERAS | 2024-07-16 | 7.7 | 4 | 288 | 11 | 303 | 9 | 596 | 21 | 88 | 2 | 8.86 | 5.42
429 | Júcar | ES10121090000000E | TALES - SUERAS | 2024-08-21 | 7.9 | 5 | 436 | 15 | 417 | 13 | 852 | 32 | 78 | 2.6 | 9.8 | 4.24
429 | Júcar | ES10121090000000E | TALES - SUERAS | 2024-09-15 | 7.8 | 3 | 224 | 4 | 204 | 3 | 526 | 13 | 68 | 1.7 | 7.73 | 7.62
429 | Júcar | ES10121090000000E | TALES - SUERAS | 2024-10-20 | 7.7 | 6 | 158 | 11 | 234 | 10 | 456 | 22 | 64 | 25.6 | 6.53 | 5.67
429 | Júcar | ES10121090000000E | TALES - SUERAS | 2024-11-19 | 7.7 | 1 | 47 | 3 | 41 | 3 | 88 | 9 | 17 | 12.8 | 1.67 | 1.66
429 | Júcar | ES10121090000000E | TALES - SUERAS | 2024-12-18 | 7.9 | 5 | 200 | 5 | 194 | 5 | 402 | 16 | 38 | 8.6 | 4.63 | 2.73
206 | Júcar | ES10031270000000E | TARBENA | 2024-02-29 | 7.58 | 7 | 177 | 14 | 230 | 5 | 398 | 42 | 89.4 | 20.5 | 8.97 | 0.93
206 | Júcar | ES10031270000000E | TARBENA | 2024-04-22 | 7.62 | 10 | 188 | 9 | 300 | 5 | 598 | 47 | 96.3 | 31.3 | 9.9 | 1.56
206 | Júcar | ES10031270000000E | TARBENA | 2024-06-19 | 7.62 | 5 | 327 | 2 | 340 | 5 | 659 | 35 | 63.1 | 9.81 | 10.3 | 1.61
206 | Júcar | ES10031270000000E | TARBENA | 2024-08-26 | 7.53 | 2 | 117 | 2 | 115 | 5 | 334 | 25 | 74.5 | 5.36 | 7.77 | 0.95
206 | Júcar | ES10031270000000E | TARBENA | 2024-10-22 | 7.79 | 2 | 97 | 2 | 140 | 5 | 283 | 11 | 69.4 | 5.41 | 6.8 | 1.72
206 | Júcar | ES10031270000000E | TARBENA | 2024-12-20 | 7.5 | 2 | 108 | 5 | 170 | 5 | 330 | 29 | 58.3 | 5.21 | 7.39 | 1.9
207 | Júcar | ES10462380001021E | TAVERNES - BASA | 2024-01-07 | 8.1 | 11 | 2850 | 13 | 1000 | 2 | 3350 | 50 | 179 | 32.9 | 57.5 | 4.85
207 | Júcar | ES10462380001021E | TAVERNES - BASA | 2024-02-29 | 7.7 | 30 | 208 | 39 | 148 | 16 | 288 | 84 | 33.2 | 10.8 | 4.15 | 2.08
207 | Júcar | ES10462380001021E | TAVERNES - BASA | 2024-03-11 | 8 | 8 | 940 | 11 | 520 | 2 | 1240 | 33 | 109 | 9.15 | 19.8 | 0.67
207 | Júcar | ES10462380001021E | TAVERNES - BASA | 2024-04-10 | 8.2 | 10 | 188 | 11 | 180 | 2 | 297 | 44 | 52 | 18.4 | 7.44 | 1.64
207 | Júcar | ES10462380001021E | TAVERNES - BASA | 2024-05-19 | 8 | 4 | 456 | 8 | 320 | 3 | 757 | 33 | 72.3 | 10.6 | 11.8 | 0.89
207 | Júcar | ES10462380001021E | TAVERNES - BASA | 2024-06-17 | 8.3 | 5 | 190 | 5 | 238 | 2 | 533 | 51 | 63.2 | 31.7 | 6.65 | 4.27
207 | Júcar | ES10462380001021E | TAVERNES - BASA | 2024-07-01 | 8.2 | 14 | 392 | 14 | 260 | 2 | 621 | 57 | 48.3 | 44.1 | 6.44 | 2.61
207 | Júcar | ES10462380001021E | TAVERNES - BASA | 2024-08-13 | 8 | 28 | 790 | 24 | 500 | 6 | 911 | 58 | 74.5 | 23.9 | 9.37 | 5.52
207 | Júcar | ES10462380001021E | TAVERNES - BASA | 2024-09-17 | 8 | 9 | 33 | 14 | 270 | 2 | 698 | 20 | 63.8 | 6.3 | 8.97 | 4.73
207 | Júcar | ES10462380001021E | TAVERNES - BASA | 2024-10-07 | 8.2 | 6 | 214 | 8 | 320 | 2 | 484 | 26 | 66 | 9.94 | 8.62 | 5.64
207 | Júcar | ES10462380001021E | TAVERNES - BASA | 2024-11-28 | 8.3 | 7 | 332 | 8 | 354 | 7 | 670 | 28 | 88.6 | 15.4 | 10.9 | 3.79
207 | Júcar | ES10462380001021E | TAVERNES - BASA | 2024-12-16 | 7.9 | 5 | 262 | 6 | 200 | 2 | 427 | 21 | 41.5 | 11.4 | 6.47 | 3.67
430 | Júcar | ES10462380001012E | TAVERNES - CASCO | 2024-01-07 | 7.8 | 3 | 158 | 4 | 200 | 2 | 343 | 29 | 78.5 | 6.19 | 8.26 | 1.92
430 | Júcar | ES10462380001012E | TAVERNES - CASCO | 2024-02-11 | 7.8 | 3 | 148 | 4 | 290 | 2 | 406 | 27 | 75.5 | 9.27 | 7.47 | 3.2
430 | Júcar | ES10462380001012E | TAVERNES - CASCO | 2024-03-11 | 7.8 | 4 | 460 | 4 | 590 | 2 | 900 | 37 | 111 | 8.83 | 12.5 | 3.67
430 | Júcar | ES10462380001012E | TAVERNES - CASCO | 2024-04-10 | 7.7 | 4 | 252 | 6 | 350 | 2 | 567 | 32 | 54.8 | 7.44 | 7.17 | 3.36
430 | Júcar | ES10462380001012E | TAVERNES - CASCO | 2024-05-19 | 7.6 | 6 | 336 | 6 | 410 | 4 | 611 | 31 | 84.8 | 9.28 | 9.94 | 3.88
430 | Júcar | ES10462380001012E | TAVERNES - CASCO | 2024-06-17 | 8 | 5 | 218 | 3 | 360 | 2 | 626 | 27 | 65.3 | 9.94 | 8.22 | 4.31
430 | Júcar | ES10462380001012E | TAVERNES - CASCO | 2024-07-01 | 7.6 | 5 | 144 | 10 | 114 | 4 | 236 | 42 | 49.7 | 10.7 | 4.71 | 4.66
430 | Júcar | ES10462380001012E | TAVERNES - CASCO | 2024-08-13 | 7.9 | 11 | 833 | 11 | 460 | 3 | 1050 | 39 | 66.5 | 10.5 | 9.88 | 4.63
430 | Júcar | ES10462380001012E | TAVERNES - CASCO | 2024-09-17 | 8.1 | 7 | 378 | 10 | 700 | 2 | 1070 | 29 | 96.2 | 7.32 | 10.7 | 4.23
430 | Júcar | ES10462380001012E | TAVERNES - CASCO | 2024-10-10 | 7.9 | 4 | 236 | 4 | 400 | 5 | 559 | 24 | 66.8 | 7.99 | 8.16 | 3.46
430 | Júcar | ES10462380001012E | TAVERNES - CASCO | 2024-11-10 | 8.1 | 5 | 250 | 5 | 440 | 2 | 599 | 27 | 80 | 7.76 | 8.08 | 4.64
430 | Júcar | ES10462380001012E | TAVERNES - CASCO | 2024-12-16 | 7.8 | 6 | 290 | 8 | 410 | 2 | 762 | 33 | 59.9 | 8.85 | 7.65 | 3.28
208 | Júcar | ES10462380001022E | TAVERNES - GOLETA | 2024-01-07 | 7.9 | 11 | 13 | 21 | 17 | 6 | 43 | 35 | 11.9 | 5.76 | 1.34 | 0.82
208 | Júcar | ES10462380001022E | TAVERNES - GOLETA | 2024-02-11 | 7.6 | 9 | 66 | 17 | 32 | 2 | 87 | 29 | 10.2 | 7.27 | 2.08 | 0.85
208 | Júcar | ES10462380001022E | TAVERNES - GOLETA | 2024-03-11 | 7.8 | 10 | 168 | 14 | 300 | 2 | 504 | 40 | 65.4 | 7.35 | 6.97 | 1.22
208 | Júcar | ES10462380001022E | TAVERNES - GOLETA | 2024-04-10 | 7.9 | 18 | 33 | 23 | 20 | 7 | 80 | 46 | 8.9 | 13.8 | 1.33 | 1.5
208 | Júcar | ES10462380001022E | TAVERNES - GOLETA | 2024-05-19 | 7.6 | 8 | 348 | 15 | 288 | 7 | 538 | 29 | 59.3 | 7.34 | 6.48 | 1.17
208 | Júcar | ES10462380001022E | TAVERNES - GOLETA | 2024-06-17 | 8 | 9 | 96 | 11 | 120 | 11 | 182 | 54 | 24.4 | 16.4 | 2.27 | 1.98
208 | Júcar | ES10462380001022E | TAVERNES - GOLETA | 2024-07-01 | 8.2 | 18 | 347 | 22 | 270 | 12 | 507 | 57 | 93.5 | 32.9 | 7.73 | 2.37
208 | Júcar | ES10462380001022E | TAVERNES - GOLETA | 2024-08-26 | 7.8 | 13 | 224 | 18 | 280 | 2 | 573 | 44 | 106 | 24.7 | 9.93 | 2.75
208 | Júcar | ES10462380001022E | TAVERNES - GOLETA | 2024-09-17 | 7.7 | 7 | 127 | 11 | 120 | 5 | 350 | 25 | 26.6 | 5.52 | 2.23 | 2.12
208 | Júcar | ES10462380001022E | TAVERNES - GOLETA | 2024-10-07 | 7.7 | 4 | 43 | 10 | 16 | 2 | 112 | 82 | 11.2 | 7.29 | 1.21 | 2.29
208 | Júcar | ES10462380001022E | TAVERNES - GOLETA | 2024-11-10 | 8.1 | 20 | 76 | 21 | 50 | 12 | 96 | 39 | 21.4 | 10.5 | 1.48 | 1.13
208 | Júcar | ES10462380001022E | TAVERNES - GOLETA | 2024-12-16 | 7.9 | 8 | 32 | 14 | 5 | 2 | 51 | 32 | 8.69 | 5.44 | 0.75 | 0.59
1816 | Júcar | ES10121100000000E | TERESA | 2024-02-08 | 7.7 | 10 | 104 | 14 | 105 | 8 | 240 | 28 | 49 | 33 | 6.92 | 1.14
1816 | Júcar | ES10121100000000E | TERESA | 2024-04-15 | 7.9 | 2 | 41 | 3 | 65 | 2 | 145 | 13 | 25 | 1 | 6.12 | 2.3
1816 | Júcar | ES10121100000000E | TERESA | 2024-06-12 | 7.8 | 16 | 39 | 12 | 42 | 11 | 92 | 19 | 21 | 7.4 | 2.58 | 1.51
1816 | Júcar | ES10121100000000E | TERESA | 2024-08-25 | 7.7 | 5 | 96 | 10 | 195 | 2 | 394 | 5 | 62 | 7.2 | 9.27 | 2.41
1816 | Júcar | ES10121100000000E | TERESA | 2024-10-10 | 7.8 | 16 | 75 | 39 | 166 | 2 | 319 | 17 | 44 | 36.4 | 8.85 | 1.4
1816 | Júcar | ES10121100000000E | TERESA | 2024-12-11 | 7.7 | 12 | 69 | 22 | 53 | 19 | 110 | 54 | 28 | 32 | 9.08 | 0.47
209 | Júcar | ES10462390000000E | TERESA DE COFRENTES | 2024-01-15 | 7.1 | 3 | 207 | 6 | 242 | 5 | 499 | 15 | 45.4 | 1.86 | 6.05 | 0.35
209 | Júcar | ES10462390000000E | TERESA DE COFRENTES | 2024-03-20 | 7 | 2 | 327 | 5 | 314 | 5 | 670 | 21 | 73.8 | 2.38 | 12.1 | 1.58
209 | Júcar | ES10462390000000E | TERESA DE COFRENTES | 2024-05-06 | 6.9 | 2 | 343 | 8 | 354 | 6 | 756 | 21 | 72.4 | 2.63 | 9.82 | 4.24
209 | Júcar | ES10462390000000E | TERESA DE COFRENTES | 2024-07-09 | 7.3 | 2 | 173 | 5 | 259 | 5 | 528 | 28 | 64.6 | 2.01 | 8.78 | 2.02
209 | Júcar | ES10462390000000E | TERESA DE COFRENTES | 2024-09-04 | 7.2 | 2 | 129 | 5 | 134 | 5 | 296 | 23 | 42.7 | 1.59 | 4.12 | 3.24
209 | Júcar | ES10462390000000E | TERESA DE COFRENTES | 2024-11-28 | 7.1 | 2 | 360 | 6 | 233 | 5 | 551 | 16 | 78.5 | 3.18 | 12.2 | 0.82
1563 | Júcar | ES10462400000000E | TERRATEIG | 2024-02-07 | 7.6 | 12 | 286 | 11 | 600 | 9 | 932 | 84 | 45.5 | 19 | 6.03 | 1.82
1563 | Júcar | ES10462400000000E | TERRATEIG | 2024-05-28 | 7.5 | 5 | 280 | 4 | 50 | 6 | 146 | 22 | 14.1 | 2.68 | 1.75 | 0.26
1563 | Júcar | ES10462400000000E | TERRATEIG | 2024-08-07 | 7.6 | 15 | 84 | 16 | 144 | 13 | 235 | 41 | 16.2 | 7.58 | 2.47 | 0.68
1563 | Júcar | ES10462400000000E | TERRATEIG | 2024-11-10 | 7.3 | 21 | 268 | 32 | 295 | 3 | 364 | 30 | 57.7 | 17.2 | 6.27 | 1.87
210 | Júcar | ES10031280002150E | TEULADA | 2024-01-30 | 7.73 | 2 | 307 | 4 | 480 | 6 | 744 | 36 | 95.6 | 11.3 | 9.66 | 2.08
210 | Júcar | ES10031280002150E | TEULADA | 2024-02-20 | 7.5 | 3 | 310 | 5 | 480 | 8 | 768 | 46 | 93.2 | 11.5 | 10.1 | 2.66
210 | Júcar | ES10031280002150E | TEULADA | 2024-03-27 | 7.79 | 3 | 368 | 13 | 660 | 8 | 1054 | 43 | 101 | 28.9 | 12 | 5.46
210 | Júcar | ES10031280002150E | TEULADA | 2024-04-29 | 7.53 | 5 | 248 | 13 | 400 | 5 | 665 | 49 | 70.7 | 4.75 | 8.39 | 5.95
210 | Júcar | ES10031280002150E | TEULADA | 2024-05-21 | 7.7 | 2 | 266 | 6 | 400 | 5 | 729 | 40 | 74.9 | 2.32 | 8.03 | 3.39
210 | Júcar | ES10031280002150E | TEULADA | 2024-06-27 | 7.77 | 3 | 345 | 7 | 500 | 5 | 915 | 33 | 93.7 | 26.4 | 10.8 | 5.63
210 | Júcar | ES10031280002150E | TEULADA | 2024-07-22 | 7.51 | 6 | 217 | 21 | 380 | 5 | 593 | 51 | 67 | 12.8 | 7.67 | 3.5
210 | Júcar | ES10031280002150E | TEULADA | 2024-08-08 | 7.73 | 3 | 280 | 9 | 420 | 8 | 673 | 38 | 71.6 | 6.83 | 9.43 | 3.31
210 | Júcar | ES10031280002150E | TEULADA | 2024-09-02 | 7.36 | 5 | 290 | 36 | 360 | 23 | 503 | 65 | 58.9 | 5.67 | 6.56 | 2.25
210 | Júcar | ES10031280002150E | TEULADA | 2024-10-24 | 7.41 | 4 | 1293 | 12 | 960 | 5 | 2406 | 34 | 136 | 4.42 | 29 | 2.83
210 | Júcar | ES10031280002150E | TEULADA | 2024-11-20 | 7.62 | 9 | 637 | 23 | 600 | 5 | 1650 | 55 | 92.9 | 25.5 | 25.2 | 3.19
210 | Júcar | ES10031280002150E | TEULADA | 2024-12-02 | 7.53 | 10 | 660 | 159 | 840 | 40 | 1563 | 237 | 99.2 | 24.2 | 16 | 4.82
1916 | Júcar | ES10031280002170E | TEULADA - BENISOL | 2024-02-27 | 7.89 | 1 | 64 | 4 | 165 | 5 | 285 | 13 | 27.8 | 4.9 | 4.76 | 4.92
1916 | Júcar | ES10031280002170E | TEULADA - BENISOL | 2024-05-23 | 7.83 | 2 | 76 | 5 | 140 | 5 | 302 | 20 | 35.9 | 4.75 | 4.04 | 3.06
1916 | Júcar | ES10031280002170E | TEULADA - BENISOL | 2024-07-11 | 7.57 | 3 | 110 | 16 | 190 | 5 | 388 | 23 | 61.4 | 4.91 | 6.61 | 2.49
1916 | Júcar | ES10031280002170E | TEULADA - BENISOL | 2024-10-31 | 7.93 | 1 | 78 | 2 | 160 | 5 | 221 | 17 | 72.4 | 9.97 | 6.57 | 3.03
399 | Júcar | ES10031280002160E | TEULADA - MORAIRA | 2024-01-02 | 8.1 | 2 | 402 | 2 | 370 | 2 | 810 | 20 | 54.5 | 17.2 | 8.2 | 0.53
399 | Júcar | ES10031280002160E | TEULADA - MORAIRA | 2024-01-21 | 8.3 | 1 | 382 | 2 | 320 | 2 | 403 | 20 | 29 | 3.13 | 4.16 | 0.82
399 | Júcar | ES10031280002160E | TEULADA - MORAIRA | 2024-02-05 | 8.2 | 2 | 248 | 6 | 220 | 2 | 467 | 17 | 34.6 | 3.74 | 6.14 | 0.89
399 | Júcar | ES10031280002160E | TEULADA - MORAIRA | 2024-02-27 | 8.1 | 3 | 380 | 3 | 430 | 2 | 839 | 30 | 52.5 | 3.25 | 6.61 | 0.81
399 | Júcar | ES10031280002160E | TEULADA - MORAIRA | 2024-03-03 | 8.1 | 2 | 324 | 3 | 270 | 14 | 732 | 21 | 43.2 | 3.3 | 6.02 | 1.85
399 | Júcar | ES10031280002160E | TEULADA - MORAIRA | 2024-03-19 | 7.8 | 1 | 100 | 2 | 120 | 2 | 211 | 33 | 30.4 | 2.85 | 4.13 | 2.92
399 | Júcar | ES10031280002160E | TEULADA - MORAIRA | 2024-04-09 | 7.8 | 4 | 64 | 5 | 180 | 2 | 297 | 24 | 37.5 | 3.91 | 4.52 | 0.05
399 | Júcar | ES10031280002160E | TEULADA - MORAIRA | 2024-04-28 | 8 | 2 | 320 | 3 | 400 | 2 | 741 | 34 | 52.7 | 3.69 | 6.86 | 0.31
399 | Júcar | ES10031280002160E | TEULADA - MORAIRA | 2024-05-01 | 8 | 1 | 548 | 2 | 740 | 2 | 1100 | 21 | 67.4 | 4.19 | 8.52 | 0.2
399 | Júcar | ES10031280002160E | TEULADA - MORAIRA | 2024-05-20 | 8 | 3 | 976 | 4 | 680 | 2 | 1290 | 19 | 78.2 | 2.76 | 16.9 | 0.05
399 | Júcar | ES10031280002160E | TEULADA - MORAIRA | 2024-06-11 | 8 | 1 | 290 | 2 | 310 | 2 | 481 | 25 | 49.2 | 2.6 | 5.12 | 0.34
399 | Júcar | ES10031280002160E | TEULADA - MORAIRA | 2024-06-24 | 7.9 | 1 | 840 | 2 | 720 | 2 | 1150 | 18 | 88.2 | 2.45 | 13 | 0.15
399 | Júcar | ES10031280002160E | TEULADA - MORAIRA | 2024-07-03 | 7.9 | 1 | 664 | 2 | 460 | 2 | 1230 | 31 | 68.3 | 2.14 | 11.4 | 0.57
399 | Júcar | ES10031280002160E | TEULADA - MORAIRA | 2024-07-17 | 8.1 | 4 | 367 | 5 | 450 | 2 | 798 | 25 | 67.7 | 3.16 | 8.34 | 0.69
399 | Júcar | ES10031280002160E | TEULADA - MORAIRA | 2024-08-08 | 7.8 | 2 | 425 | 4 | 460 | 2 | 718 | 29 | 92 | 6 | 21.3 | 0.77
399 | Júcar | ES10031280002160E | TEULADA - MORAIRA | 2024-08-21 | 8 | 3 | 1050 | 4 | 920 | 7 | 1050 | 28 | 72.2 | 6.39 | 16.9 | 2.25
399 | Júcar | ES10031280002160E | TEULADA - MORAIRA | 2024-09-02 | 8.1 | 5 | 1730 | 3 | 620 | 4 | 1730 | 18 | 82 | 4.51 | 19.6 | 2.01
399 | Júcar | ES10031280002160E | TEULADA - MORAIRA | 2024-09-24 | 7.9 | 4 | 400 | 4 | 360 | 5 | 618 | 25 | 43.5 | 3.54 | 5.4 | 1.21
399 | Júcar | ES10031280002160E | TEULADA - MORAIRA | 2024-10-01 | 8 | 4 | 400 | 3 | 410 | 13 | 658 | 25 | 43 | 2.66 | 5.24 | 0.39
399 | Júcar | ES10031280002160E | TEULADA - MORAIRA | 2024-10-20 | 8.4 | 2 | 352 | 2 | 350 | 3 | 482 | 21 | 50.6 | 2.48 | 8.03 | 1.08
399 | Júcar | ES10031280002160E | TEULADA - MORAIRA | 2024-11-05 | 8 | 5 | 188 | 5 | 180 | 2 | 208 | 23 | 47.7 | 1.6 | 4.22 | 1.48
399 | Júcar | ES10031280002160E | TEULADA - MORAIRA | 2024-11-26 | 8 | 3 | 218 | 5 | 310 | 2 | 448 | 26 | 35.9 | 1.54 | 4.82 | 0.81
399 | Júcar | ES10031280002160E | TEULADA - MORAIRA | 2024-12-02 | 7.9 | 3 | 428 | 5 | 389 | 2 | 812 | 52 | 53.3 | 3.33 | 7.77 | 0.7
399 | Júcar | ES10031280002160E | TEULADA - MORAIRA | 2024-12-17 | 8.2 | 6 | 306 | 6 | 226 | 2 | 535 | 20 | 41.4 | 2.57 | 5.52 | 0.68
213 | Júcar | ES10031290001030E | TIBI | 2024-02-19 | 7.9 | 4 | 220 | 9 | 440 | 9 | 726 | 60 | 99.8 | 47.7 | 10.8 | 2.45
213 | Júcar | ES10031290001030E | TIBI | 2024-04-24 | 8 | 6 | 268 | 6 | 480 | 5 | 850 | 53 | 100 | 16.6 | 11.6 | 2.52
213 | Júcar | ES10031290001030E | TIBI | 2024-06-03 | 7.87 | 2 | 180 | 4 | 380 | 5 | 592 | 38 | 82.9 | 3.47 | 9.16 | 1.07
213 | Júcar | ES10031290001030E | TIBI | 2024-08-12 | 8.02 | 5 | 234 | 8 | 360 | 5 | 554 | 40 | 62.5 | 7.48 | 8.62 | 6.49
213 | Júcar | ES10031290001030E | TIBI | 2024-10-29 | 7.85 | 3 | 97 | 3 | 270 | 9 | 483 | 50 | 69.9 | 21 | 7.26 | 1.35
213 | Júcar | ES10031290001030E | TIBI | 2024-12-18 | 7.78 | 5 | 353 | 7 | 560 | 5 | 966 | 49 | 99.7 | 20.7 | 12.1 | 2.13
214 | Júcar | ES10121110000000E | TIRIG | 2024-02-15 | 7.7 | 8 | 208 | 9 | 300 | 8 | 546 | 83 | 68.7 | 36.2 | 7.62 | 7.78
214 | Júcar | ES10121110000000E | TIRIG | 2024-04-17 | 7.9 | 8 | 244 | 11 | 260 | 2 | 493 | 57 | 69.3 | 43 | 6.71 | 7.4
214 | Júcar | ES10121110000000E | TIRIG | 2024-06-06 | 7.7 | 7 | 150 | 6 | 210 | 12 | 419 | 49 | 69.8 | 39.5 | 6.06 | 5.95
214 | Júcar | ES10121110000000E | TIRIG | 2024-08-01 | 7.9 | 5 | 154 | 4 | 250 | 9 | 481 | 50 | 82.8 | 36.8 | 8.52 | 7.37
214 | Júcar | ES10121110000000E | TIRIG | 2024-10-16 | 7.6 | 5 | 56 | 6 | 194 | 5 | 357 | 38 | 44.9 | 17 | 4.8 | 4.09
214 | Júcar | ES10121110000000E | TIRIG | 2024-12-12 | 7.9 | 12 | 72 | 12 | 120 | 8 | 155 | 52 | 16.6 | 22.3 | 1.34 | 3.63
284 | Júcar | ES10462410000000E | TITAGUAS | 2024-02-19 | 7.7 | 5 | 288 | 10 | 460 | 7 | 758 | 44 | 66 | 27 | 7.55 | 0.59
284 | Júcar | ES10462410000000E | TITAGUAS | 2024-04-16 | 7.8 | 2 | 334 | 5 | 190 | 5 | 470 | 24 | 46 | 3.2 | 7.22 | 3.79
284 | Júcar | ES10462410000000E | TITAGUAS | 2024-06-17 | 7.8 | 2 | 348 | 5 | 240 | 5 | 440 | 20 | 46 | 2.4 | 5.5 | 0.81
284 | Júcar | ES10462410000000E | TITAGUAS | 2024-08-19 | 7.7 | 4 | 166 | 5 | 150 | 10 | 357 | 23 | 36 | 9.7 | 4.51 | 1.07
284 | Júcar | ES10462410000000E | TITAGUAS | 2024-10-16 | 7.4 | 5 | 113 | 5 | 54 | 6 | 117 | 10 | 21 | 4.9 | 2.76 | 0.35
284 | Júcar | ES10462410000000E | TITAGUAS | 2024-12-01 | 7.7 | 12 | 150 | 20 | 95 | 5 | 151 | 13 | 25 | 5.3 | 2.89 | 0.47
1837 | Júcar | ES10121130000000E | TOGA | 2024-01-17 | 7.7 | 2 | 82 | 3 | 98 | 4 | 215 | 20 | 33 | 1.6 | 5.05 | 4.42
1837 | Júcar | ES10121130000000E | TOGA | 2024-04-21 | 7.8 | 2 | 460 | 3 | 471 | 2 | 948 | 12 | 80 | 1.4 | 10.6 | 4.18
1837 | Júcar | ES10121130000000E | TOGA | 2024-07-15 | 7.8 | 4 | 78 | 4 | 181 | 3 | 360 | 35 | 63 | 32 | 7.04 | 3.44
1837 | Júcar | ES10121130000000E | TOGA | 2024-10-17 | 7.8 | 3 | 54 | 4 | 112 | 4 | 211 | 25 | 56 | 17 | 4.74 | 7.14
1162 | Júcar | ES10031300000000E | TOLLOS | 2024-03-11 | 7.72 | 8 | 21 | 14 | 5 | 8 | 43 | 40 | 4.28 | 9.31 | 1.1 | 1.08
1162 | Júcar | ES10031300000000E | TOLLOS | 2024-06-06 | 7.84 | 4 | 137 | 8 | 200 | 5 | 307 | 35 | 34.9 | 6.52 | 14.9 | 1.19
1162 | Júcar | ES10031300000000E | TOLLOS | 2024-09-27 | 8.18 | 3 | 56 | 5 | 5 | 5 | 102 | 35 | 12.9 | 5.35 | 7.2 | 0.95
1162 | Júcar | ES10031300000000E | TOLLOS | 2024-12-16 | 7.51 | 3 | 97 | 9 | 190 | 6 | 273 | 29 | 21.3 | 3.53 | 7.64 | 3.03
1817 | Júcar | ES10121140000000E | TORAS | 2024-02-11 | 8 | 6 | 164 | 9 | 143 | 8 | 310 | 44 | 58 | 37 | 6.14 | 4.97
1817 | Júcar | ES10121140000000E | TORAS | 2024-04-16 | 8.1 | 17 | 196 | 28 | 122 | 16 | 280 | 53 | 54 | 36.5 | 6.23 | 7.58
1817 | Júcar | ES10121140000000E | TORAS | 2024-06-13 | 8 | 12 | 226 | 15 | 196 | 16 | 384 | 42 | 34 | 20 | 3.75 | 2.51
1817 | Júcar | ES10121140000000E | TORAS | 2024-08-26 | 8 | 11 | 304 | 11 | 354 | 12 | 735 | 77 | 111 | 29.6 | 10.9 | 8.2
1817 | Júcar | ES10121140000000E | TORAS | 2024-10-13 | 7.9 | 6 | 144 | 9 | 121 | 13 | 335 | 39 | 46 | 29.2 | 4.34 | 3.98
1817 | Júcar | ES10121140000000E | TORAS | 2024-12-12 | 7.9 | 5 | 340 | 9 | 82 | 15 | 183 | 52 | 33 | 33 | 5.5 | 4.04
432 | Júcar | ES10031320000000E | TORRE DE LES MAÇANES | 2024-02-02 | 7.53 | 4 | 368 | 3 | 360 | 10 | 660 | 29 | 96 | 7.45 | 12 | 2.29
432 | Júcar | ES10031320000000E | TORRE DE LES MAÇANES | 2024-04-15 | 7.89 | 18 | 168 | 35 | 300 | 5 | 502 | 85 | 69.3 | 40 | 7.29 | 1.35
432 | Júcar | ES10031320000000E | TORRE DE LES MAÇANES | 2024-06-05 | 7.76 | 5 | 197 | 10 | 340 | 9 | 510 | 41 | 47.8 | 9.27 | 6.38 | 1.77
432 | Júcar | ES10031320000000E | TORRE DE LES MAÇANES | 2024-08-29 | 7.97 | 7 | 267 | 19 | 480 | 8 | 615 | 51 | 123 | 39.5 | 10.8 | 1.41
432 | Júcar | ES10031320000000E | TORRE DE LES MAÇANES | 2024-10-18 | 7.72 | 6 | 183 | 19 | 320 | 5 | 558 | 50 | 79.6 | 19.2 | 8.57 | 7.04
432 | Júcar | ES10031320000000E | TORRE DE LES MAÇANES | 2024-12-11 | 7.93 | 7 | 256 | 11 | 340 | 5 | 643 | 37 | 56.3 | 24 | 7.28 | 0.75
1571 | Júcar | ES10462420000000E | TORREBAJA | 2024-01-15 | 7.5 | 2 | 135 | 5 | 270 | 5 | 397 | 14 | 34 | 2.4 | 4.66 | 1.18
1571 | Júcar | ES10462420000000E | TORREBAJA | 2024-03-25 | 7.6 | 2 | 159 | 5 | 165 | 5 | 332 | 14 | 31 | 5.2 | 3.78 | 2.48
1571 | Júcar | ES10462420000000E | TORREBAJA | 2024-05-16 | 7.8 | 3 | 118 | 5 | 115 | 5 | 252 | 10 | 29 | 3 | 3.53 | 0.9
1571 | Júcar | ES10462420000000E | TORREBAJA | 2024-07-15 | 7.8 | 2 | 138 | 5 | 150 | 5 | 231 | 15 | 32 | 6.9 | 3.26 | 0.94
1571 | Júcar | ES10462420000000E | TORREBAJA | 2024-09-16 | 7.7 | 3 | 106 | 6 | 115 | 5 | 223 | 10 | 26 | 3 | 3.35 | 0.65
1571 | Júcar | ES10462420000000E | TORREBAJA | 2024-11-18 | 7.6 | 1 | 144 | 5 | 120 | 5 | 255 | 10 | 32 | 4.2 | 3.55 | 0.59
435 | Júcar | ES10121170003010E | TORREBLANCA | 2024-01-10 | 7.9 | 4 | 310 | 6 | 250 | 6 | 650 | 30 | 63.9 | 5.78 | 6.98 | 0.83
435 | Júcar | ES10121170003010E | TORREBLANCA | 2024-01-23 | 7.8 | 5 | 255 | 9 | 301 | 6 | 526 | 36 | 54.4 | 5.94 | 5.75 | 0.68
435 | Júcar | ES10121170003010E | TORREBLANCA | 2024-02-06 | 8 | 5 | 340 | 9 | 440 | 4 | 568 | 33 | 59.3 | 6.69 | 7.93 | 0.64
435 | Júcar | ES10121170003010E | TORREBLANCA | 2024-02-27 | 7.9 | 11 | 264 | 16 | 100 | 2 | 337 | 42 | 49.2 | 5.85 | 5.45 | 1.54
435 | Júcar | ES10121170003010E | TORREBLANCA | 2024-03-10 | 7.8 | 8 | 228 | 17 | 300 | 2 | 469 | 38 | 52.2 | 5.63 | 5.97 | 2
435 | Júcar | ES10121170003010E | TORREBLANCA | 2024-03-26 | 7.9 | 6 | 112 | 10 | 230 | 18 | 445 | 25 | 42.3 | 5.97 | 5.21 | 0.66
435 | Júcar | ES10121170003010E | TORREBLANCA | 2024-04-14 | 8.1 | 6 | 456 | 8 | 390 | 2 | 633 | 33 | 44.8 | 7.18 | 5.22 | 1.28
435 | Júcar | ES10121170003010E | TORREBLANCA | 2024-04-29 | 7.9 | 4 | 196 | 7 | 170 | 2 | 371 | 33 | 43.4 | 9.18 | 4.65 | 1.54
435 | Júcar | ES10121170003010E | TORREBLANCA | 2024-05-15 | 8.1 | 6 | 216 | 6 | 260 | 3 | 496 | 27 | 59.2 | 6.86 | 6.62 | 2.34
435 | Júcar | ES10121170003010E | TORREBLANCA | 2024-05-29 | 7.9 | 1 | 300 | 3 | 270 | 2 | 532 | 24 | 58.4 | 5.49 | 6.45 | 0.89
435 | Júcar | ES10121170003010E | TORREBLANCA | 2024-06-10 | 8.1 | 3 | 228 | 5 | 177 | 5 | 329 | 33 | 65.6 | 9.55 | 5.92 | 1.86
435 | Júcar | ES10121170003010E | TORREBLANCA | 2024-06-25 | 7.8 | 2 | 253 | 3 | 266 | 6 | 559 | 24 | 49.9 | 15 | 5.78 | 1.18
435 | Júcar | ES10121170003010E | TORREBLANCA | 2024-07-04 | 7.9 | 3 | 220 | 4 | 200 | 9 | 278 | 24 | 45.2 | 11.3 | 5 | 2.21
435 | Júcar | ES10121170003010E | TORREBLANCA | 2024-07-23 | 7.9 | 5 | 134 | 6 | 230 | 19 | 336 | 33 | 59.5 | 15.3 | 5.92 | 2.62
435 | Júcar | ES10121170003010E | TORREBLANCA | 2024-08-06 | 8 | 3 | 338 | 6 | 360 | 9 | 563 | 33 | 62.4 | 12.2 | 6.71 | 1.04
435 | Júcar | ES10121170003010E | TORREBLANCA | 2024-08-29 | 7.8 | 4 | 164 | 5 | 220 | 16 | 483 | 32 | 49.6 | 17.1 | 5.32 | 2.13
435 | Júcar | ES10121170003010E | TORREBLANCA | 2024-09-12 | 7.8 | 19 | 110 | 28 | 150 | 19 | 266 | 38 | 34.9 | 6.42 | 3.76 | 1.86
435 | Júcar | ES10121170003010E | TORREBLANCA | 2024-09-24 | 7.9 | 4 | 106 | 6 | 90 | 9 | 273 | 27 | 32.9 | 5.9 | 3.4 | 1.08
435 | Júcar | ES10121170003010E | TORREBLANCA | 2024-10-07 | 7.9 | 7 | 182 | 12 | 250 | 4 | 455 | 24 | 45.8 | 3.9 | 4.74 | 1.42
435 | Júcar | ES10121170003010E | TORREBLANCA | 2024-10-29 | 7.9 | 4 | 223 | 9 | 180 | 4 | 454 | 21 | 30.6 | 7.42 | 3.32 | 1
435 | Júcar | ES10121170003010E | TORREBLANCA | 2024-11-05 | 7.6 | 8 | 106 | 15 | 36 | 13 | 129 | 41 | 11.5 | 7.58 | 1.1 | 0.8
435 | Júcar | ES10121170003010E | TORREBLANCA | 2024-11-24 | 7.7 | 11 | 194 | 12 | 140 | 14 | 243 | 32 | 53.2 | 8.32 | 2.27 | 0.83
435 | Júcar | ES10121170003010E | TORREBLANCA | 2024-12-02 | 7.9 | 5 | 160 | 10 | 144 | 4 | 424 | 57 | 20.2 | 4.42 | 2.82 | 0.78
435 | Júcar | ES10121170003010E | TORREBLANCA | 2024-12-18 | 7.9 | 4 | 222 | 7 | 150 | 2 | 271 | 24 | 35.9 | 7.56 | 3.94 | 0.92
1907 | Júcar | ES10121180000000E | TORRECHIVA | 2024-01-17 | 7.8 | 4 | 200 | 7 | 228 | 6 | 463 | 28 | 50 | 24 | 7.22 | 1.41
1907 | Júcar | ES10121180000000E | TORRECHIVA | 2024-04-21 | 7.8 | 4 | 184 | 6 | 206 | 6 | 430 | 18 | 59 | 2 | 1.76 | 0.67
1907 | Júcar | ES10121180000000E | TORRECHIVA | 2024-07-15 | 7.8 | 3 | 260 | 3 | 289 | 3 | 606 | 28 | 55 | 20.6 | 7.95 | 2.04
1907 | Júcar | ES10121180000000E | TORRECHIVA | 2024-10-17 | 7.8 | 5 | 80 | 7 | 74 | 6 | 163 | 14 | 26 | 23 | 2.57 | 3.33
215 | Júcar | ES10462440004010E | TORRENT | 2024-01-09 | 7.9 | 5 | 311 | 9 | 420 | 5 | 648 | 44 | 75 | 26 | 8.48 | 0.65
215 | Júcar | ES10462440004010E | TORRENT | 2024-01-25 | 8 | 9 | 302 | 19 | 360 | 25 | 507 | 68 | 72 | 43 | 7.18 | 2.24
215 | Júcar | ES10462440004010E | TORRENT | 2024-02-07 | 7.8 | 12 | 238 | 22 | 240 | 35 | 682 | 98 | 81 | 44 | 8.55 | 3.25
215 | Júcar | ES10462440004010E | TORRENT | 2024-02-22 | 8 | 4 | 276 | 9 | 390 | 22 | 476 | 74 | 75 | 63 | 7.51 | 1.38
215 | Júcar | ES10462440004010E | TORRENT | 2024-03-05 | 7.8 | 7 | 300 | 14 | 400 | 22 | 601 | 58 | 81 | 26 | 8.74 | 1.23
215 | Júcar | ES10462440004010E | TORRENT | 2024-03-20 | 8 | 6 | 270 | 18 | 380 | 25 | 618 | 63 | 76 | 52 | 8.28 | 1.02
215 | Júcar | ES10462440004010E | TORRENT | 2024-04-02 | 7.9 | 6 | 296 | 18 | 350 | 15 | 588 | 53 | 70 | 36 | 8.05 | 3.22
215 | Júcar | ES10462440004010E | TORRENT | 2024-04-23 | 7.9 | 6 | 318 | 10 | 300 | 11 | 525 | 65 | 75 | 70 | 8.33 | 1.85
215 | Júcar | ES10462440004010E | TORRENT | 2024-05-06 | 8.1 | 5 | 320 | 11 | 440 | 13 | 869 | 52 | 77 | 48 | 8.5 | 1.51
215 | Júcar | ES10462440004010E | TORRENT | 2024-05-23 | 8.1 | 9 | 328 | 13 | 340 | 7 | 607 | 70 | 73 | 60 | 9.81 | 1.83
215 | Júcar | ES10462440004010E | TORRENT | 2024-06-03 | 7.9 | 7 | 418 | 12 | 300 | 26 | 669 | 83 | 77 | 68 | 8.4 | 2.85
215 | Júcar | ES10462440004010E | TORRENT | 2024-06-25 | 8.1 | 20 | 290 | 11 | 180 | 20 | 524 | 71 | 71 | 70 | 8.33 | 5.26
215 | Júcar | ES10462440004010E | TORRENT | 2024-07-03 | 7.7 | 6 | 254 | 13 | 360 | 8 | 572 | 57 | 72 | 53 | 7.63 | 0.93
215 | Júcar | ES10462440004010E | TORRENT | 2024-07-30 | 7.6 | 6 | 284 | 14 | 290 | 14 | 484 | 37 | 75 | 30 | 8.29 | 3.27
215 | Júcar | ES10462440004010E | TORRENT | 2024-08-06 | 7.5 | 2 | 187 | 5 | 200 | 7 | 400 | 23 | 55 | 18 | 7.3 | 0.34
215 | Júcar | ES10462440004010E | TORRENT | 2024-08-29 | 7.8 | 4 | 220 | 6 | 220 | 7 | 391 | 37 | 57 | 32 | 7.2 | 1.98
215 | Júcar | ES10462440004010E | TORRENT | 2024-09-11 | 7.6 | 4 | 238 | 12 | 300 | 9 | 462 | 43 | 63 | 29 | 7.45 | 2.03
215 | Júcar | ES10462440004010E | TORRENT | 2024-09-25 | 7.9 | 4 | 294 | 8 | 270 | 9 | 528 | 31 | 73 | 27 | 8.16 | 1.57
215 | Júcar | ES10462440004010E | TORRENT | 2024-10-10 | 7.7 | 4 | 300 | 8 | 330 | 5 | 532 | 36 | 78 | 26 | 8.58 | 0.82
215 | Júcar | ES10462440004010E | TORRENT | 2024-10-21 | 7.7 | 6 | 254 | 7 | 330 | 12 | 510 | 32 | 75 | 26 | 6.42 | 2.31
216 | Júcar | ES10462450001070E | TORRES TORRES | 2024-01-10 | 7.8 | 12 | 304 | 16 | 321 | 16 | 668 | 37 | 92 | 5.2 | 11.9 | 3.71
216 | Júcar | ES10462450001070E | TORRES TORRES | 2024-03-04 | 7.8 | 3 | 124 | 3 | 199 | 4 | 424 | 21 | 82 | 5.6 | 9.46 | 4.71
216 | Júcar | ES10462450001070E | TORRES TORRES | 2024-05-16 | 7.8 | 7 | 166 | 7 | 195 | 7 | 390 | 30 | 76 | 6.2 | 8.97 | 5.34
216 | Júcar | ES10462450001070E | TORRES TORRES | 2024-07-24 | 7.8 | 2 | 136 | 5 | 200 | 4 | 427 | 15 | 67 | 10.6 | 7.59 | 5.63
216 | Júcar | ES10462450001070E | TORRES TORRES | 2024-09-04 | 7.8 | 2 | 126 | 5 | 78 | 4 | 164 | 18 | 26 | 7.4 | 3.52 | 3.07
216 | Júcar | ES10462450001070E | TORRES TORRES | 2024-11-17 | 7.8 | 5 | 136 | 6 | 183 | 6 | 469 | 21 | 75 | 25.6 | 7.9 | 4.94
217 | Segura | ES10031330002060E | TORREVIEJA | 2024-01-03 | 7.34 | 2 | 271 | 5 | 340 | 5 | 639 | 29 | 74.5 | 9.89 | 8.95 | 1.34
217 | Segura | ES10031330002060E | TORREVIEJA | 2024-01-18 | 7.05 | 1 | 603 | 5 | 400 | 5 | 834 | 27 | 87.6 | 6.39 | 10.4 | 3.66
217 | Segura | ES10031330002060E | TORREVIEJA | 2024-02-15 | 7.34 | 1 | 435 | 5 | 400 | 5 | 679 | 25 | 82.8 | 6.07 | 9.05 | 3.12
217 | Segura | ES10031330002060E | TORREVIEJA | 2024-02-18 | 7.6 | 1 | 644 | 5 | 240 | 5 | 856 | 25 | 73.7 | 6.91 | 11.6 | 2.85
217 | Segura | ES10031330002060E | TORREVIEJA | 2024-03-03 | 7.33 | 1 | 464 | 2 | 320 | 5 | 822 | 25 | 82.4 | 7.14 | 9.76 | 2.18
217 | Segura | ES10031330002060E | TORREVIEJA | 2024-03-19 | 7.26 | 1 | 538 | 5 | 260 | 5 | 813 | 24 | 104 | 3.89 | 11 | 1.6
217 | Segura | ES10031330002060E | TORREVIEJA | 2024-04-03 | 7.66 | 2 | 292 | 5 | 280 | 5 | 646 | 25 | 83.3 | 6.88 | 10 | 1.76
217 | Segura | ES10031330002060E | TORREVIEJA | 2024-04-18 | 7.61 | 2 | 500 | 5 | 400 | 5 | 1054 | 26 | 83.1 | 12.4 | 12 | 1.58
217 | Segura | ES10031330002060E | TORREVIEJA | 2024-05-02 | 7.5 | 2 | 1098 | 5 | 340 | 5 | 1247 | 23 | 112 | 7.28 | 13.9 | 1.91
217 | Segura | ES10031330002060E | TORREVIEJA | 2024-05-21 | 7.52 | 2 | 305 | 5 | 400 | 5 | 684 | 26 | 78.5 | 10.5 | 9.23 | 3.13
217 | Segura | ES10031330002060E | TORREVIEJA | 2024-06-16 | 7.57 | 2 | 564 | 5 | 440 | 5 | 794 | 24 | 90.1 | 5.37 | 14.3 | 3.85
217 | Segura | ES10031330002060E | TORREVIEJA | 2024-06-27 | 7.31 | 2 | 497 | 5 | 540 | 5 | 874 | 26 | 91.9 | 7.3 | 12.5 | 3.84
217 | Segura | ES10031330002060E | TORREVIEJA | 2024-07-02 | 7.47 | 2 | 322 | 5 | 540 | 7 | 937 | 25 | 91.1 | 7.71 | 11.7 | 2.59
217 | Segura | ES10031330002060E | TORREVIEJA | 2024-07-16 | 7.5 | 3 | 447 | 6 | 380 | 7 | 698 | 30 | 84.5 | 12.6 | 11 | 0.8
217 | Segura | ES10031330002060E | TORREVIEJA | 2024-08-01 | 7.68 | 2 | 442 | 5 | 440 | 5 | 805 | 25 | 86.7 | 15.8 | 11.1 | 0.83
217 | Segura | ES10031330002060E | TORREVIEJA | 2024-08-22 | 7.11 | 3 | 284 | 8 | 360 | 12 | 599 | 32 | 62.5 | 8.39 | 8.25 | 1.39
217 | Segura | ES10031330002060E | TORREVIEJA | 2024-09-03 | 7.79 | 2 | 519 | 5 | 380 | 8 | 975 | 28 | 65.9 | 8.49 | 9.17 | 2
217 | Segura | ES10031330002060E | TORREVIEJA | 2024-09-18 | 7.9 | 2 | 982 | 5 | 760 | 5 | 1604 | 25 | 93.8 | 8.27 | 13.3 | 5.29
217 | Segura | ES10031330002060E | TORREVIEJA | 2024-10-08 | 7.72 | 2 | 1132 | 5 | 900 | 5 | 2827 | 25 | 98.7 | 11.4 | 13.8 | 1.02
217 | Segura | ES10031330002060E | TORREVIEJA | 2024-10-23 | 7.63 | 1 | 284 | 5 | 260 | 5 | 474 | 27 | 57 | 10.2 | 6.48 | 3.94
217 | Segura | ES10031330002060E | TORREVIEJA | 2024-11-05 | 7.4 | 1 | 349 | 5 | 480 | 5 | 877 | 25 | 97.8 | 9.29 | 11.3 | 2.89
217 | Segura | ES10031330002060E | TORREVIEJA | 2024-11-28 | 7.9 | 1 | 216 | 5 | 220 | 5 | 444 | 26 | 75.9 | 7.42 | 7.93 | 2.47
217 | Segura | ES10031330002060E | TORREVIEJA | 2024-12-01 | 7.54 | 2 | 128 | 5 | 220 | 5 | 386 | 23 | 80 | 8.32 | 7.85 | 2.69
217 | Segura | ES10031330002060E | TORREVIEJA | 2024-12-17 | 7.39 | 1 | 301 | 5 | 360 | 5 | 581 | 22 | 82.8 | 7.38 | 9.09 | 1.48
436 | Júcar | ES10462460000000E | TOUS | 2024-02-21 | 7.2 | 1 | 59 | 5 | 215 | 5 | 470 | 35 | 76.5 | 5.54 | 9.42 | 1.03
436 | Júcar | ES10462460000000E | TOUS | 2024-04-23 | 7.3 | 2 | 94 | 11 | 236 | 10 | 484 | 55 | 64 | 21.2 | 9.24 | 1.94
436 | Júcar | ES10462460000000E | TOUS | 2024-06-13 | 7.1 | 3 | 33 | 16 | 77 | 7 | 172 | 26 | 45.4 | 8.32 | 4.34 | 1.12
436 | Júcar | ES10462460000000E | TOUS | 2024-07-03 | 8.1 | 3 | 48 | 9 | 140 | 5 | 249 | 32 | 54.5 | 7.29 | 6.66 | 1.5
436 | Júcar | ES10462460000000E | TOUS | 2024-10-22 | 8.1 | 1 | 52 | 12 | 240 | 16 | 516 | 30 | 33.9 | 31.7 | 8.12 | 2.16
436 | Júcar | ES10462460000000E | TOUS | 2024-12-18 | 7.3 | 3 | 300 | 7 | 482 | 9 | 968 | 43 | 56 | 12.8 | 7.34 | 0.94
218 | Júcar | ES10121210005010E | TRAIGUERA - LA JANA | 2024-01-15 | 7.7 | 8 | 220 | 11 | 350 | 4 | 542 | 35 | 73.2 | 21.1 | 7.37 | 2.59
218 | Júcar | ES10121210005010E | TRAIGUERA - LA JANA | 2024-02-11 | 7.7 | 6 | 92 | 6 | 165 | 2 | 287 | 30 | 58.5 | 23.4 | 4.93 | 3.22
218 | Júcar | ES10121210005010E | TRAIGUERA - LA JANA | 2024-03-13 | 7.7 | 5 | 88 | 6 | 180 | 2 | 306 | 28 | 65.3 | 15.9 | 6.18 | 3.72
218 | Júcar | ES10121210005010E | TRAIGUERA - LA JANA | 2024-04-09 | 8 | 4 | 148 | 4 | 240 | 2 | 403 | 16 | 66.3 | 7.84 | 9.2 | 2.17
218 | Júcar | ES10121210005010E | TRAIGUERA - LA JANA | 2024-05-16 | 7.6 | 7 | 110 | 10 | 140 | 3 | 239 | 26 | 58.5 | 2.93 | 5.46 | 3.64
218 | Júcar | ES10121210005010E | TRAIGUERA - LA JANA | 2024-06-17 | 8.1 | 3 | 66 | 5 | 140 | 2 | 218 | 22 | 61 | 3.62 | 6.06 | 6.51
218 | Júcar | ES10121210005010E | TRAIGUERA - LA JANA | 2024-07-14 | 7.9 | 2 | 53 | 2 | 130 | 3 | 187 | 20 | 60.7 | 1.46 | 4.48 | 6.73
218 | Júcar | ES10121210005010E | TRAIGUERA - LA JANA | 2024-08-27 | 7.8 | 5 | 315 | 9 | 250 | 4 | 388 | 37 | 59.9 | 6.31 | 7.85 | 3.2
218 | Júcar | ES10121210005010E | TRAIGUERA - LA JANA | 2024-09-19 | 7.7 | 1 | 158 | 2 | 120 | 2 | 364 | 21 | 36.4 | 5.52 | 3.72 | 5.06
218 | Júcar | ES10121210005010E | TRAIGUERA - LA JANA | 2024-10-02 | 7.8 | 4 | 296 | 4 | 220 | 4 | 675 | 18 | 54.4 | 9.91 | 4.4 | 2.84
218 | Júcar | ES10121210005010E | TRAIGUERA - LA JANA | 2024-11-11 | 7.8 | 1 | 67 | 3 | 118 | 3 | 206 | 22 | 46.6 | 9.83 | 4.51 | 3.52
218 | Júcar | ES10121210005010E | TRAIGUERA - LA JANA | 2024-12-09 | 7.9 | 4 | 136 | 5 | 151 | 5 | 278 | 26 | 50 | 27.4 | 5.48 | 2.08
682 | Júcar | ES10462470001010E | TUEJAR | 2024-01-15 | 7.6 | 2 | 57 | 5 | 73 | 5 | 145 | 12 | 21 | 10 | 1.94 | 2.36
682 | Júcar | ES10462470001010E | TUEJAR | 2024-02-19 | 7.7 | 1 | 160 | 5 | 220 | 5 | 320 | 43 | 43 | 7.3 | 4.83 | 1.81
682 | Júcar | ES10462470001010E | TUEJAR | 2024-03-03 | 7.8 | 2 | 82 | 5 | 130 | 6 | 184 | 10 | 27 | 10 | 2.43 | 2.2
682 | Júcar | ES10462470001010E | TUEJAR | 2024-04-16 | 7.8 | 1 | 180 | 5 | 110 | 6 | 341 | 17 | 28 | 2.6 | 3.57 | 0.84
682 | Júcar | ES10462470001010E | TUEJAR | 2024-05-20 | 7.7 | 1 | 113 | 5 | 105 | 6 | 190 | 17 | 28 | 7.7 | 2.96 | 1.84
682 | Júcar | ES10462470001010E | TUEJAR | 2024-06-17 | 7.8 | 1 | 60 | 5 | 56 | 7 | 90 | 15 | 19 | 10 | 2.04 | 2.22
682 | Júcar | ES10462470001010E | TUEJAR | 2024-07-21 | 7.8 | 1 | 101 | 5 | 110 | 9 | 167 | 15 | 41 | 6.7 | 2.89 | 2.66
682 | Júcar | ES10462470001010E | TUEJAR | 2024-08-19 | 7.7 | 3 | 190 | 5 | 165 | 8 | 243 | 25 | 36 | 21 | 3.91 | 1.4
682 | Júcar | ES10462470001010E | TUEJAR | 2024-09-23 | 7.3 | 1 | 40 | 5 | 36 | 5 | 79 | 10 | 16 | 11 | 1.24 | 1.6
682 | Júcar | ES10462470001010E | TUEJAR | 2024-10-16 | 7.4 | 1 | 104 | 5 | 50 | 6 | 72 | 10 | 30 | 8.8 | 1.89 | 2.05
682 | Júcar | ES10462470001010E | TUEJAR | 2024-11-07 | 7.6 | 1 | 51 | 5 | 80 | 5 | 175 | 20 | 22 | 11 | 2.31 | 2.78
682 | Júcar | ES10462470001010E | TUEJAR | 2024-12-01 | 7.1 | 2 | 96 | 5 | 135 | 5 | 194 | 14 | 25 | 12 | 2.34 | 1.9
1820 | Júcar | ES10462480001052E | TURIS - URB. ALTURY | 2024-02-05 | 7 | 1 | 36 | 5 | 69 | 5 | 158 | 38 | 38.7 | 15.6 | 4.01 | 2.8
1820 | Júcar | ES10462480001052E | TURIS - URB. ALTURY | 2024-04-11 | 7.2 | 1 | 188 | 5 | 228 | 5 | 468 | 17 | 60 | 4.64 | 6.92 | 3.45
1820 | Júcar | ES10462480001052E | TURIS - URB. ALTURY | 2024-07-17 | 7.9 | 1 | 159 | 5 | 172 | 5 | 379 | 25 | 56.8 | 2.49 | 7.6 | 2.54
1820 | Júcar | ES10462480001052E | TURIS - URB. ALTURY | 2024-10-09 | 7.4 | 2 | 47 | 5 | 70 | 7 | 164 | 26 | 33.8 | 11.7 | 4.54 | 3.09
219 | Júcar | ES10462480001051E | TURIS 1 | 2024-01-24 | 7.6 | 7 | 234 | 14 | 385 | 27 | 803 | 88 | 132 | 58 | 13.2 | 0.69
219 | Júcar | ES10462480001051E | TURIS 1 | 2024-02-05 | 7 | 8 | 160 | 18 | 283 | 25 | 562 | 169 | 98.4 | 68.5 | 11.3 | 2.4
219 | Júcar | ES10462480001051E | TURIS 1 | 2024-03-07 | 7 | 6 | 367 | 13 | 482 | 29 | 994 | 85 | 100 | 59 | 14.5 | 0.94
219 | Júcar | ES10462480001051E | TURIS 1 | 2024-04-11 | 7.1 | 8 | 174 | 15 | 324 | 29 | 675 | 87 | 82.8 | 62 | 13.9 | 1.96
219 | Júcar | ES10462480001051E | TURIS 1 | 2024-05-16 | 7.3 | 9 | 87 | 10 | 316 | 32 | 654 | 90 | 78.8 | 56.5 | 12.7 | 1.69
219 | Júcar | ES10462480001051E | TURIS 1 | 2024-06-27 | 8.1 | 8 | 169 | 13 | 292 | 11 | 619 | 69 | 85 | 51.5 | 9.76 | 0.81
219 | Júcar | ES10462480001051E | TURIS 1 | 2024-07-17 | 7.1 | 13 | 180 | 24 | 298 | 33 | 622 | 118 | 121 | 57 | 13.1 | 1.39
219 | Júcar | ES10462480001051E | TURIS 1 | 2024-08-07 | 6.3 | 6 | 143 | 22 | 270 | 18 | 576 | 86 | 106 | 60.5 | 11.6 | 1.26
219 | Júcar | ES10462480001051E | TURIS 1 | 2024-09-15 | 7.6 | 9 | 279 | 16 | 374 | 13 | 763 | 94 | 142 | 51 | 13.8 | 1.5
219 | Júcar | ES10462480001051E | TURIS 1 | 2024-10-09 | 7.7 | 3 | 315 | 8 | 300 | 17 | 658 | 69 | 138 | 48.6 | 12.7 | 1.07
219 | Júcar | ES10462480001051E | TURIS 1 | 2024-11-26 | 6.9 | 32 | 78 | 29 | 201 | 32 | 367 | 106 | 59.5 | 47.2 | 6.44 | 1.05
219 | Júcar | ES10462480001051E | TURIS 1 | 2024-12-01 | 7.5 | 9 | 173 | 21 | 212 | 21 | 445 | 94 | 119 | 57 | 8.92 | 1.05
220 | Júcar | ES10462480000002E | TURIS 2 | 2024-01-24 | 7.6 | 83 | 179 | 24 | 1620 | 59 | 3275 | 139 | 66 | 37.2 | 10.1 | 4.44
220 | Júcar | ES10462480000002E | TURIS 2 | 2024-02-05 | 6.8 | 11 | 305 | 21 | 219 | 23 | 520 | 111 | 80.6 | 39 | 13.6 | 1.65
220 | Júcar | ES10462480000002E | TURIS 2 | 2024-03-07 | 6.9 | 9 | 170 | 26 | 208 | 29 | 427 | 96 | 447.9 | 31.6 | 14.5 | 3.74
220 | Júcar | ES10462480000002E | TURIS 2 | 2024-04-11 | 7.1 | 7 | 60 | 11 | 138 | 18 | 290 | 62 | 95.8 | 21 | 7.5 | 0.73
220 | Júcar | ES10462480000002E | TURIS 2 | 2024-05-16 | 7.7 | 6 | 79 | 13 | 206 | 19 | 426 | 57 | 59 | 31.4 | 7.26 | 4.04
220 | Júcar | ES10462480000002E | TURIS 2 | 2024-06-27 | 8 | 17 | 266 | 19 | 352 | 15 | 728 | 60 | 70.9 | 35.1 | 9.22 | 1.99
220 | Júcar | ES10462480000002E | TURIS 2 | 2024-07-17 | 6.9 | 6 | 161 | 11 | 684 | 9 | 1395 | 63 | 77.6 | 27.4 | 10.6 | 4.28
220 | Júcar | ES10462480000002E | TURIS 2 | 2024-08-07 | 6.8 | 1 | 1066 | 6 | 837 | 5 | 1304 | 40 | 113 | 13.6 | 11.2 | 2.06
220 | Júcar | ES10462480000002E | TURIS 2 | 2024-09-15 | 7.8 | 3 | 243 | 11 | 268 | 10 | 551 | 58 | 38 | 18.1 | 7.34 | 5.6
220 | Júcar | ES10462480000002E | TURIS 2 | 2024-10-09 | 7.2 | 106 | 72 | 27 | 102 | 40 | 247 | 128 | 49.3 | 35.6 | 5.04 | 5.75
220 | Júcar | ES10462480000002E | TURIS 2 | 2024-11-26 | 6.7 | 9 | 36 | 18 | 8 | 6 | 53 | 38 | 13.3 | 2.25 | 2.06 | 1.01
220 | Júcar | ES10462480000002E | TURIS 2 | 2024-12-01 | 7.6 | 6 | 24 | 10 | 38 | 5 | 80 | 34 | 19.4 | 8.45 | 1.29 | 0.48
438 | Júcar | ES10462490007010E | UTIEL | 2024-01-02 | 7.7 | 3 | 384 | 7 | 880 | 7 | 1120 | 35 | 84 | 47 | 8.37 | 0.5
438 | Júcar | ES10462490007010E | UTIEL | 2024-01-22 | 7.8 | 2 | 258 | 13 | 330 | 12 | 490 | 44 | 85 | 36 | 6.31 | 0.43
438 | Júcar | ES10462490007010E | UTIEL | 2024-02-12 | 7.6 | 2 | 564 | 8 | 780 | 17 | 1060 | 37 | 110 | 19 | 13.1 | 0.38
438 | Júcar | ES10462490007010E | UTIEL | 2024-02-26 | 7.8 | 6 | 274 | 7 | 360 | 13 | 572 | 43 | 69 | 6.2 | 5.65 | 0.39
438 | Júcar | ES10462490007010E | UTIEL | 2024-03-04 | 8 | 4 | 272 | 9 | 480 | 9 | 702 | 52 | 83 | 7.1 | 7.67 | 0.56
438 | Júcar | ES10462490007010E | UTIEL | 2024-03-26 | 7.5 | 7 | 88 | 15 | 110 | 7 | 201 | 35 | 26 | 4.8 | 2.73 | 0.85
438 | Júcar | ES10462490007010E | UTIEL | 2024-04-09 | 7.8 | 2 | 323 | 7 | 370 | 8 | 625 | 36 | 71 | 9.6 | 9.18 | 0.88
438 | Júcar | ES10462490007010E | UTIEL | 2024-04-29 | 7.8 | 4 | 348 | 8 | 300 | 5 | 455 | 37 | 65 | 9.1 | 5.64 | 0.85
438 | Júcar | ES10462490007010E | UTIEL | 2024-05-13 | 7.7 | 4 | 354 | 5 | 520 | 9 | 769 | 32 | 79 | 9.2 | 8.22 | 1.03
438 | Júcar | ES10462490007010E | UTIEL | 2024-05-30 | 7.8 | 2 | 426 | 5 | 500 | 7 | 1320 | 35 | 78 | 7.7 | 8 | 0.54
438 | Júcar | ES10462490007010E | UTIEL | 2024-06-10 | 7.6 | 2 | 3040 | 5 | 940 | 5 | 1630 | 45 | 82 | 7.2 | 11.2 | 0.87
438 | Júcar | ES10462490007010E | UTIEL | 2024-06-27 | 7.8 | 3 | 204 | 5 | 350 | 8 | 542 | 38 | 140 | 5.1 | 11.5 | 0.45
438 | Júcar | ES10462490007010E | UTIEL | 2024-07-10 | 7.6 | 3 | 378 | 5 | 560 | 11 | 790 | 28 | 74 | 6.9 | 9.74 | 0.72
438 | Júcar | ES10462490007010E | UTIEL | 2024-07-25 | 8 | 4 | 522 | 7 | 920 | 6 | 1510 | 27 | 110 | 7.2 | 12.4 | 1.49
438 | Júcar | ES10462490007010E | UTIEL | 2024-08-01 | 7.8 | 3 | 314 | 8 | 660 | 11 | 1020 | 37 | 69 | 7.6 | 6.8 | 1.1
438 | Júcar | ES10462490007010E | UTIEL | 2024-08-25 | 7.6 | 3 | 250 | 5 | 380 | 7 | 604 | 32 | 82 | 8.3 | 7.74 | 0.55
438 | Júcar | ES10462490007010E | UTIEL | 2024-09-02 | 7.6 | 5 | 158 | 6 | 250 | 11 | 372 | 22 | 43 | 9.8 | 3.91 | 0.57
438 | Júcar | ES10462490007010E | UTIEL | 2024-09-18 | 7.7 | 5 | 545 | 20 | 780 | 10 | 1330 | 44 | 77 | 6.8 | 8.93 | 0.91
438 | Júcar | ES10462490007010E | UTIEL | 2024-10-02 | 7.8 | 22 | 362 | 43 | 1160 | 50 | 1740 | 190 | 95 | 51 | 10.2 | 4.89
438 | Júcar | ES10462490007010E | UTIEL | 2024-10-23 | 7.7 | 16 | 414 | 8 | 560 | 9 | 959 | 52 | 89 | 43 | 7.81 | 0.96
438 | Júcar | ES10462490007010E | UTIEL | 2024-12-04 | 7.6 | 13 | 572 | 23 | 460 | 7 | 719 | 64 | 74 | 4.8 | 7.32 | 0.53
438 | Júcar | ES10462490007010E | UTIEL | 2024-12-10 | 7.2 | 7 | 298 | 18 | 700 | 5 | 1040 | 49 | 92 | 6.8 | 6.94 | 0.62
438 | Júcar | ES10462490007010E | UTIEL | 2024-12-15 | 7.5 | 9 | 364 | 15 | 330 | 6 | 675 | 47 | 76 | 5.4 | 8.15 | 0.32
438 | Júcar | ES10462490007010E | UTIEL | 2024-12-22 | 6.8 | 18 | 304 | 30 | 390 | 13 | 691 | 69 | 89 | 48 | 8.8 | 1.27
222 | Júcar | ES10462490000000E | UTIEL - LAS CUEVAS | 2024-02-14 | 7.5 | 2 | 155 | 5 | 170 | 5 | 317 | 12 | 36 | 9.3 | 3.95 | 2.19
222 | Júcar | ES10462490000000E | UTIEL - LAS CUEVAS | 2024-04-18 | 7.6 | 1 | 113 | 5 | 125 | 5 | 270 | 10 | 50 | 12 | 4.81 | 3.8
222 | Júcar | ES10462490000000E | UTIEL - LAS CUEVAS | 2024-06-12 | 7.8 | 3 | 46 | 5 | 50 | 9 | 333 | 30 | 25 | 3.4 | 1.63 | 1.53
222 | Júcar | ES10462490000000E | UTIEL - LAS CUEVAS | 2024-08-22 | 7.5 | 1 | 78 | 5 | 140 | 5 | 223 | 11 | 41 | 22 | 3.86 | 2.94
222 | Júcar | ES10462490000000E | UTIEL - LAS CUEVAS | 2024-11-11 | 7.7 | 1 | 210 | 5 | 120 | 5 | 199 | 20 | 40 | 12 | 4.13 | 0.24
222 | Júcar | ES10462490000000E | UTIEL - LAS CUEVAS | 2024-12-09 | 7.6 | 1 | 164 | 5 | 210 | 5 | 335 | 16 | 55 | 16 | 5.95 | 0.18
327 | Júcar | ES10462500013011E | VALENCIA - CASAL D ESPLAY | 2024-02-08 | 7.6 | 5 | 48 | 6 | 190 | 8 | 231 | 45 | 54 | 27 | 5.61 | 1.06
327 | Júcar | ES10462500013011E | VALENCIA - CASAL D ESPLAY | 2024-05-02 | 7.9 | 6 | 194 | 7 | 350 | 8 | 502 | 71 | 81 | 29 | 8.92 | 1.67
327 | Júcar | ES10462500013011E | VALENCIA - CASAL D ESPLAY | 2024-07-05 | 7.6 | 13 | 124 | 14 | 120 | 23 | 240 | 60 | 46 | 67 | 4.32 | 4.46
327 | Júcar | ES10462500013011E | VALENCIA - CASAL D ESPLAY | 2024-10-07 | 7.4 | 50 | 168 | 24 | 330 | 52 | 608 | 133 | 99 | 88 | 9.92 | 5.91
223 | Júcar | ES10462500009000E | VALENCIA - EL PALMAR | 2024-02-22 | 7.7 | 2 | 378 | 5 | 320 | 5 | 519 | 35 | 45 | 1.9 | 5.68 | 0.18
223 | Júcar | ES10462500009000E | VALENCIA - EL PALMAR | 2024-04-24 | 7.7 | 2 | 274 | 5 | 380 | 5 | 597 | 29 | 64 | 2.6 | 6.92 | 0.21
223 | Júcar | ES10462500009000E | VALENCIA - EL PALMAR | 2024-06-03 | 7.7 | 2 | 148 | 5 | 240 | 5 | 551 | 42 | 42 | 4.5 | 4.52 | 0.41
223 | Júcar | ES10462500009000E | VALENCIA - EL PALMAR | 2024-08-28 | 7.6 | 2 | 92 | 5 | 150 | 7 | 219 | 29 | 24 | 2.4 | 3.18 | 0.5
223 | Júcar | ES10462500009000E | VALENCIA - EL PALMAR | 2024-10-07 | 7.5 | 2 | 108 | 5 | 220 | 8 | 348 | 17 | 46 | 2.4 | 4.34 | 0.21
223 | Júcar | ES10462500009000E | VALENCIA - EL PALMAR | 2024-12-02 | 7.6 | 2 | 76 | 5 | 85 | 5 | 181 | 25 | 25 | 5.6 | 2.6 | 0.2
279 | Júcar | ES10462500013010E | VALENCIA - EL SALER | 2024-01-10 | 7.8 | 3 | 138 | 8 | 90 | 5 | 160 | 42 | 32 | 2.8 | 3.66 | 0.3
279 | Júcar | ES10462500013010E | VALENCIA - EL SALER | 2024-02-07 | 7.7 | 2 | 110 | 6 | 120 | 11 | 301 | 63 | 45 | 2.4 | 4.5 | 0.32
279 | Júcar | ES10462500013010E | VALENCIA - EL SALER | 2024-03-05 | 7.8 | 2 | 246 | 5 | 290 | 20 | 433 | 27 | 59 | 2.8 | 8.29 | 0.46
279 | Júcar | ES10462500013010E | VALENCIA - EL SALER | 2024-04-24 | 7.8 | 2 | 176 | 10 | 115 | 11 | 284 | 54 | 48 | 3.6 | 6.02 | 0.1
279 | Júcar | ES10462500013010E | VALENCIA - EL SALER | 2024-05-02 | 7.7 | 3 | 206 | 5 | 170 | 8 | 355 | 67 | 51 | 4.1 | 6.4 | 0.31
279 | Júcar | ES10462500013010E | VALENCIA - EL SALER | 2024-06-03 | 7.6 | 3 | 123 | 7 | 85 | 16 | 286 | 72 | 50 | 6.5 | 5.55 | 0.41
279 | Júcar | ES10462500013010E | VALENCIA - EL SALER | 2024-07-04 | 7.4 | 2 | 170 | 6 | 190 | 9 | 355 | 47 | 54 | 3.7 | 6.6 | 0.16
279 | Júcar | ES10462500013010E | VALENCIA - EL SALER | 2024-08-08 | 7.6 | 2 | 264 | 5 | 240 | 8 | 438 | 41 | 65 | 3.6 | 9.75 | 0.63
279 | Júcar | ES10462500013010E | VALENCIA - EL SALER | 2024-09-10 | 7.4 | 3 | 124 | 6 | 160 | 5 | 308 | 45 | 59 | 4.4 | 7.77 | 0.45
279 | Júcar | ES10462500013010E | VALENCIA - EL SALER | 2024-10-07 | 7.5 | 3 | 146 | 6 | 210 | 8 | 402 | 69 | 65 | 3 | 7.12 | 0.41
279 | Júcar | ES10462500013010E | VALENCIA - EL SALER | 2024-11-13 | 7.4 | 2 | 198 | 11 | 90 | 5 | 227 | 37 | 23 | 2.3 | 3.12 | 0.51
279 | Júcar | ES10462500013010E | VALENCIA - EL SALER | 2024-12-02 | 7.6 | 2 | 82 | 12 | 65 | 5 | 202 | 46 | 31 | 2 | 3.53 | 0.1
274 | Júcar | ES10462500010010E | VALENCIA - PERELLONET | 2024-01-10 | 7.7 | 2 | 71 | 7 | 105 | 7 | 165 | 37 | 39 | 5.9 | 4.28 | 0.28
274 | Júcar | ES10462500010010E | VALENCIA - PERELLONET | 2024-01-25 | 7.5 | 1 | 77 | 7 | 110 | 6 | 180 | 26 | 37 | 6.7 | 3.51 | 0.46
274 | Júcar | ES10462500010010E | VALENCIA - PERELLONET | 2024-02-07 | 7.4 | 2 | 72 | 5 | 110 | 21 | 239 | 55 | 37 | 6.6 | 3.63 | 0.36
274 | Júcar | ES10462500010010E | VALENCIA - PERELLONET | 2024-02-22 | 7.5 | 2 | 122 | 6 | 124 | 8 | 283 | 37 | 43 | 2.2 | 4.51 | 0.37
274 | Júcar | ES10462500010010E | VALENCIA - PERELLONET | 2024-03-05 | 7.6 | 2 | 60 | 5 | 90 | 19 | 150 | 28 | 28 | 8.5 | 2.92 | 0.59
274 | Júcar | ES10462500010010E | VALENCIA - PERELLONET | 2024-03-21 | 7.7 | 2 | 158 | 6 | 155 | 5 | 248 | 21 | 42 | 2.3 | 4.7 | 0.35
274 | Júcar | ES10462500010010E | VALENCIA - PERELLONET | 2024-04-02 | 7.7 | 2 | 116 | 5 | 130 | 6 | 252 | 22 | 50 | 20 | 5.03 | 0.34
274 | Júcar | ES10462500010010E | VALENCIA - PERELLONET | 2024-04-24 | 7.5 | 3 | 90 | 5 | 82 | 5 | 151 | 27 | 37 | 3 | 3.5 | 0.39
274 | Júcar | ES10462500010010E | VALENCIA - PERELLONET | 2024-05-02 | 7.3 | 2 | 87 | 6 | 140 | 24 | 203 | 85 | 43 | 2.7 | 4.34 | 0.22
274 | Júcar | ES10462500010010E | VALENCIA - PERELLONET | 2024-05-27 | 7.5 | 2 | 88 | 5 | 90 | 7 | 479 | 28 | 37 | 3.8 | 3.78 | 0.49
274 | Júcar | ES10462500010010E | VALENCIA - PERELLONET | 2024-06-03 | 7.5 | 2 | 81 | 5 | 180 | 8 | 453 | 32 | 41 | 4.3 | 4.48 | 0.4
274 | Júcar | ES10462500010010E | VALENCIA - PERELLONET | 2024-06-25 | 7.6 | 2 | 114 | 5 | 155 | 5 | 259 | 25 | 42 | 7.1 | 5.14 | 0.22
274 | Júcar | ES10462500010010E | VALENCIA - PERELLONET | 2024-07-04 | 7.4 | 3 | 104 | 7 | 200 | 12 | 314 | 87 | 49 | 5.7 | 5.35 | 0.25
274 | Júcar | ES10462500010010E | VALENCIA - PERELLONET | 2024-07-30 | 7.4 | 1 | 178 | 7 | 230 | 10 | 357 | 23 | 60 | 2.9 | 6.25 | 0.41
274 | Júcar | ES10462500010010E | VALENCIA - PERELLONET | 2024-08-08 | 7.4 | 2 | 198 | 5 | 280 | 7 | 434 | 31 | 57 | 3.3 | 7.07 | 0.65
274 | Júcar | ES10462500010010E | VALENCIA - PERELLONET | 2024-08-28 | 7.5 | 2 | 242 | 5 | 260 | 7 | 386 | 28 | 54 | 17 | 6.07 | 0.48
274 | Júcar | ES10462500010010E | VALENCIA - PERELLONET | 2024-09-10 | 7.4 | 2 | 124 | 5 | 140 | 6 | 264 | 24 | 45 | 6 | 4.67 | 0.31
274 | Júcar | ES10462500010010E | VALENCIA - PERELLONET | 2024-09-25 | 7.6 | 2 | 54 | 5 | 70 | 5 | 140 | 13 | 32 | 1.5 | 3.55 | 0.9
274 | Júcar | ES10462500010010E | VALENCIA - PERELLONET | 2024-10-07 | 7.5 | 2 | 71 | 5 | 85 | 6 | 180 | 12 | 45 | 1.8 | 4.15 | 0.54
274 | Júcar | ES10462500010010E | VALENCIA - PERELLONET | 2024-10-21 | 7.4 | 2 | 83 | 5 | 85 | 8 | 159 | 14 | 31 | 3.7 | 3.48 | 0.28
274 | Júcar | ES10462500010010E | VALENCIA - PERELLONET | 2024-11-13 | 7.4 | 3 | 96 | 6 | 70 | 5 | 172 | 21 | 19 | 4.1 | 2.1 | 0.4
274 | Júcar | ES10462500010010E | VALENCIA - PERELLONET | 2024-11-21 | 7.5 | 2 | 37 | 5 | 38 | 5 | 88 | 21 | 17 | 2.2 | 2.07 | 0.35
274 | Júcar | ES10462500010010E | VALENCIA - PERELLONET | 2024-12-02 | 7.5 | 2 | 50 | 6 | 75 | 5 | 174 | 23 | 27 | 3.2 | 2.72 | 0.35
274 | Júcar | ES10462500010010E | VALENCIA - PERELLONET | 2024-12-17 | 7.6 | 3 | 80 | 5 | 64 | 5 | 129 | 44 | 23 | 2.7 | 2.64 | 0.43
1442 | Júcar | ES10121240000000E | VALL D'ALBA | 2024-01-25 | 7.9 | 4 | 202 | 4 | 190 | 6 | 280 | 21 | 48.7 | 2.65 | 4.61 | 2.42
1442 | Júcar | ES10121240000000E | VALL D'ALBA | 2024-02-21 | 7.7 | 4 | 108 | 3 | 185 | 3 | 284 | 24 | 66.1 | 3.87 | 5.56 | 3.88
1442 | Júcar | ES10121240000000E | VALL D'ALBA | 2024-03-07 | 7.9 | 3 | 140 | 2 | 65 | 2 | 192 | 18 | 33.4 | 2.58 | 3.88 | 3.84
1442 | Júcar | ES10121240000000E | VALL D'ALBA | 2024-04-18 | 7.9 | 3 | 216 | 3 | 240 | 2 | 431 | 24 | 79.6 | 5.64 | 7.09 | 4.03
1442 | Júcar | ES10121240000000E | VALL D'ALBA | 2024-05-06 | 8 | 7 | 164 | 6 | 370 | 4 | 529 | 25 | 58.6 | 3.99 | 5.79 | 4.3
1442 | Júcar | ES10121240000000E | VALL D'ALBA | 2024-06-04 | 8 | 3 | 192 | 3 | 54 | 3 | 196 | 28 | 57.6 | 8.2 | 4.48 | 5.22
1442 | Júcar | ES10121240000000E | VALL D'ALBA | 2024-07-02 | 7.9 | 5 | 168 | 9 | 140 | 4 | 303 | 25 | 60.1 | 2.62 | 4.76 | 4.67
1442 | Júcar | ES10121240000000E | VALL D'ALBA | 2024-08-21 | 7.9 | 3 | 78 | 3 | 25 | 6 | 148 | 27 | 45.3 | 11.9 | 4.74 | 3.94
1442 | Júcar | ES10121240000000E | VALL D'ALBA | 2024-09-26 | 7.9 | 5 | 61 | 3 | 100 | 5 | 191 | 21 | 41.3 | 7.53 | 3.89 | 2.93
1442 | Júcar | ES10121240000000E | VALL D'ALBA | 2024-10-10 | 7.9 | 3 | 136 | 6 | 108 | 7 | 224 | 21 | 32 | 3.5 | 4.25 | 2.27
1442 | Júcar | ES10121240000000E | VALL D'ALBA | 2024-11-28 | 7.9 | 6 | 170 | 5 | 166 | 4 | 266 | 18 | 38.9 | 4.63 | 3.41 | 2.26
1442 | Júcar | ES10121240000000E | VALL D'ALBA | 2024-12-12 | 7.8 | 3 | 88 | 2 | 130 | 2 | 200 | 16 | 31.8 | 7.2 | 3.47 | 1.95
230 | Júcar | ES10121240001000E | VALL D'ALBA - LA BARONA | 2024-02-22 | 7.9 | 10 | 132 | 13 | 320 | 2 | 464 | 49 | 97.2 | 42 | 9.83 | 3.4
230 | Júcar | ES10121240001000E | VALL D'ALBA - LA BARONA | 2024-05-06 | 7.7 | 27 | 492 | 30 | 280 | 27 | 1180 | 104 | 80.9 | 46.9 | 9.44 | 4.77
230 | Júcar | ES10121240001000E | VALL D'ALBA - LA BARONA | 2024-07-03 | 7.5 | 5 | 70 | 9 | 49 | 5 | 205 | 33 | 56.8 | 14.2 | 4.74 | 5.63
230 | Júcar | ES10121240001000E | VALL D'ALBA - LA BARONA | 2024-10-13 | 7.6 | 6 | 148 | 9 | 210 | 13 | 362 | 39 | 43.2 | 13.2 | 5.35 | 3.61
1810 | Júcar | ES10121240031000E | VALL D'ALBA - LA PELEJANA | 2024-02-21 | 7.6 | 2 | 72 | 3 | 105 | 3 | 185 | 22 | 69.3 | 27.3 | 8.16 | 5.48
1810 | Júcar | ES10121240031000E | VALL D'ALBA - LA PELEJANA | 2024-05-07 | 7.3 | 4 | 92 | 7 | 60 | 7 | 155 | 25 | 31.9 | 17.3 | 5.08 | 4.83
1810 | Júcar | ES10121240031000E | VALL D'ALBA - LA PELEJANA | 2024-09-27 | 7.5 | 4 | 56 | 4 | 120 | 2 | 223 | 13 | 34.2 | 1.59 | 4.21 | 1.31
1810 | Júcar | ES10121240031000E | VALL D'ALBA - LA PELEJANA | 2024-12-12 | 7.9 | 7 | 39 | 6 | 100 | 2 | 209 | 19 | 95.4 | 11.6 | 10.3 | 2.02
232 | Júcar | ES10031360008000E | VALL DE GALLINERA - ALPATRO | 2024-03-04 | 7.8 | 17 | 260 | 38 | 440 | 22 | 741 | 103 | 93.4 | 65.9 | 12.6 | 2.93
232 | Júcar | ES10031360008000E | VALL DE GALLINERA - ALPATRO | 2024-06-17 | 7.75 | 3 | 128 | 10 | 230 | 5 | 385 | 33 | 87 | 4.67 | 10.4 | 2.44
232 | Júcar | ES10031360008000E | VALL DE GALLINERA - ALPATRO | 2024-09-11 | 7.93 | 3 | 90 | 2 | 180 | 5 | 317 | 27 | 57.4 | 12.8 | 6.92 | 0.77
232 | Júcar | ES10031360008000E | VALL DE GALLINERA - ALPATRO | 2024-12-09 | 7.7 | 6 | 140 | 10 | 400 | 5 | 559 | 32 | 132 | 17.7 | 11.8 | 3.79
233 | Júcar | ES10031360001000E | VALL DE GALLINERA - BENIALI | 2024-03-04 | 7.71 | 3 | 350 | 4 | 380 | 5 | 811 | 28 | 63.8 | 7.11 | 9.03 | 0.57
233 | Júcar | ES10031360001000E | VALL DE GALLINERA - BENIALI | 2024-06-17 | 7.75 | 2 | 226 | 8 | 420 | 5 | 753 | 27 | 66.7 | 5.06 | 8.11 | 4.22
233 | Júcar | ES10031360001000E | VALL DE GALLINERA - BENIALI | 2024-09-11 | 7.82 | 2 | 250 | 2 | 340 | 5 | 660 | 26 | 106 | 1.99 | 12.3 | 11.6
233 | Júcar | ES10031360001000E | VALL DE GALLINERA - BENIALI | 2024-12-09 | 7.7 | 4 | 212 | 7 | 340 | 6 | 676 | 34 | 61.3 | 20.1 | 8.75 | 5.6
234 | Júcar | ES10031360002000E | VALL DE GALLINERA - BENIRRAMA | 2024-03-04 | 6.81 | 26 | 790 | 66 | 380 | 16 | 703 | 132 | 130 | 46.8 | 14 | 7.08
234 | Júcar | ES10031360002000E | VALL DE GALLINERA - BENIRRAMA | 2024-06-17 | 7.14 | 2 | 383 | 9 | 420 | 5 | 887 | 30 | 69.7 | 43.4 | 10.4 | 6.58
234 | Júcar | ES10031360002000E | VALL DE GALLINERA - BENIRRAMA | 2024-09-12 | 7.38 | 12 | 373 | 11 | 540 | 5 | 873 | 61 | 114 | 30.8 | 13.5 | 7.5
234 | Júcar | ES10031360002000E | VALL DE GALLINERA - BENIRRAMA | 2024-12-09 | 7.69 | 15 | 293 | 40 | 800 | 20 | 1506 | 102 | 45.8 | 43.6 | 6.14 | 6.43
235 | Júcar | ES10031360003000E | VALL DE GALLINERA - BENISSILI | 2024-03-04 | 7.45 | 32 | 80 | 20 | 280 | 12 | 473 | 32 | 98.8 | 54 | 12.3 | 6.23
235 | Júcar | ES10031360003000E | VALL DE GALLINERA - BENISSILI | 2024-06-17 | 7.72 | 15 | 512 | 15 | 420 | 5 | 865 | 36 | 48.8 | 3.73 | 11 | 4.64
235 | Júcar | ES10031360003000E | VALL DE GALLINERA - BENISSILI | 2024-09-11 | 7.91 | 2 | 260 | 3 | 380 | 5 | 666 | 14 | 96.2 | 2.66 | 14.9 | 0.86
235 | Júcar | ES10031360003000E | VALL DE GALLINERA - BENISSILI | 2024-12-09 | 7.74 | 24 | 307 | 28 | 560 | 5 | 922 | 90 | 176 | 38.7 | 19.3 | 7.37
236 | Júcar | ES10031360006000E | VALL DE GALLINERA - CARROJA | 2024-03-04 | 7.52 | 3 | 54 | 4 | 115 | 5 | 231 | 25 | 25 | 14.7 | 6.05 | 2.5
236 | Júcar | ES10031360006000E | VALL DE GALLINERA - CARROJA | 2024-06-17 | 7.79 | 7 | 80 | 13 | 36 | 5 | 130 | 22 | 16.6 | 10.9 | 2.42 | 3.98
236 | Júcar | ES10031360006000E | VALL DE GALLINERA - CARROJA | 2024-09-11 | 7.63 | 1 | 183 | 2 | 580 | 5 | 879 | 15 | 29.2 | 1.87 | 7.74 | 0.33
236 | Júcar | ES10031360006000E | VALL DE GALLINERA - CARROJA | 2024-12-09 | 7.81 | 30 | 173 | 38 | 300 | 36 | 519 | 118 | 138 | 59.8 | 13.6 | 7.91
237 | Júcar | ES10031370001000E | VALL DE LAGUAR- BENIMAURELL | 2024-03-14 | 7.54 | 7 | 198 | 8 | 460 | 5 | 654 | 43 | 67.7 | 14.6 | 7.26 | 1.68
237 | Júcar | ES10031370001000E | VALL DE LAGUAR- BENIMAURELL | 2024-06-28 | 7.55 | 2 | 284 | 3 | 1240 | 5 | 1537 | 21 | 75.1 | 2.76 | 11.3 | 0.75
237 | Júcar | ES10031370001000E | VALL DE LAGUAR- BENIMAURELL | 2024-09-20 | 7.51 | 2 | 457 | 3 | 660 | 5 | 990 | 21 | 66.9 | 2.54 | 9.85 | 3.05
237 | Júcar | ES10031370001000E | VALL DE LAGUAR- BENIMAURELL | 2024-12-23 | 7.51 | 2 | 113 | 4 | 210 | 5 | 382 | 29 | 48.6 | 10.1 | 5.53 | 0.89
238 | Júcar | ES10031370003000E | VALL DE LAGUAR- FLEIX Y CAMPELL | 2024-01-05 | 7.23 | 77 | 256 | 135 | 420 | 320 | 735 | 506 | 119 | 81.9 | 13.6 | 9.18
238 | Júcar | ES10031370003000E | VALL DE LAGUAR- FLEIX Y CAMPELL | 2024-01-12 | 7.67 | 98 | 236 | 167 | 460 | 320 | 781 | 509 | 103 | 96.6 | 12.6 | 9.39
238 | Júcar | ES10031370003000E | VALL DE LAGUAR- FLEIX Y CAMPELL | 2024-01-19 | 6.96 | 101 | 256 | 148 | 480 | 420 | 801 | 603 | 130 | 80.4 | 14.8 | 9.25
238 | Júcar | ES10031370003000E | VALL DE LAGUAR- FLEIX Y CAMPELL | 2024-01-22 | 7.13 | 93 | 280 | 158 | 440 | 320 | 812 | 601 | 102 | 80.9 | 11.9 | 8.34
238 | Júcar | ES10031370003000E | VALL DE LAGUAR- FLEIX Y CAMPELL | 2024-01-29 | 7.44 | 38 | 164 | 84 | 460 | 125 | 757 | 195 | 132 | 52.6 | 11.5 | 3.88
238 | Júcar | ES10031370003000E | VALL DE LAGUAR- FLEIX Y CAMPELL | 2024-02-08 | 7.12 | 130 | 580 | 208 | 660 | 400 | 1220 | 708 | 89.8 | 66.6 | 14.7 | 9.83
238 | Júcar | ES10031370003000E | VALL DE LAGUAR- FLEIX Y CAMPELL | 2024-02-14 | 6.87 | 122 | 280 | 214 | 460 | 260 | 774 | 685 | 136 | 75.6 | 14.7 | 11.2
238 | Júcar | ES10031370003000E | VALL DE LAGUAR- FLEIX Y CAMPELL | 2024-02-23 | 7.29 | 82 | 220 | 153 | 400 | 320 | 726 | 493 | 91.8 | 87.4 | 11.8 | 9.35
238 | Júcar | ES10031370003000E | VALL DE LAGUAR- FLEIX Y CAMPELL | 2024-02-26 | 7.6 | 131 | 470 | 188 | 600 | 360 | 1058 | 563 | 88.4 | 117 | 13.1 | 12.4
238 | Júcar | ES10031370003000E | VALL DE LAGUAR- FLEIX Y CAMPELL | 2024-03-08 | 8.19 | 33 | 216 | 61 | 440 | 140 | 811 | 199 | 116 | 47.1 | 14 | 3.43
238 | Júcar | ES10031370003000E | VALL DE LAGUAR- FLEIX Y CAMPELL | 2024-03-14 | 7.68 | 111 | 266 | 188 | 440 | 380 | 764 | 537 | 92.2 | 107 | 10.7 | 11.1
238 | Júcar | ES10031370003000E | VALL DE LAGUAR- FLEIX Y CAMPELL | 2024-03-22 | 7.35 | 42 | 236 | 80 | 480 | 150 | 739 | 246 | 91.7 | 57.7 | 11.8 | 4.76
238 | Júcar | ES10031370003000E | VALL DE LAGUAR- FLEIX Y CAMPELL | 2024-03-28 | 7.48 | 144 | 225 | 220 | 460 |  | 733 | 590 | 114 | 112 | 11.6 | 11
238 | Júcar | ES10031370003000E | VALL DE LAGUAR- FLEIX Y CAMPELL | 2024-04-04 | 6.9 | 99 | 217 | 156 | 360 | 360 | 639 | 555 | 86.6 | 77.2 | 10.5 | 7.95
238 | Júcar | ES10031370003000E | VALL DE LAGUAR- FLEIX Y CAMPELL | 2024-04-19 | 7.05 | 125 | 345 | 126 | 580 | 320 | 943 | 490 | 119 | 80.8 | 14.5 | 7.27
238 | Júcar | ES10031370003000E | VALL DE LAGUAR- FLEIX Y CAMPELL | 2024-05-06 | 7.24 | 91 | 365 | 121 | 580 | 360 | 937 | 479 | 146 | 75.6 | 15.9 | 7.48
238 | Júcar | ES10031370003000E | VALL DE LAGUAR- FLEIX Y CAMPELL | 2024-05-20 | 7.09 | 85 | 360 | 128 | 760 | 340 | 1144 | 553 | 109 | 98 | 14.5 | 10.2
238 | Júcar | ES10031370003000E | VALL DE LAGUAR- FLEIX Y CAMPELL | 2024-06-14 | 7.33 | 58 | 143 | 123 | 300 | 260 | 553 | 419 | 72.1 | 78.7 | 8.44 | 6.87
238 | Júcar | ES10031370003000E | VALL DE LAGUAR- FLEIX Y CAMPELL | 2024-06-28 | 7.2 | 84 | 280 | 160 | 320 | 340 | 706 | 509 | 116 | 75.7 | 12.7 | 8.08
238 | Júcar | ES10031370003000E | VALL DE LAGUAR- FLEIX Y CAMPELL | 2024-07-12 | 7.2 | 93 | 127 | 143 | 460 | 440 | 780 | 651 | 85 | 99.8 | 9.09 | 9.56
238 | Júcar | ES10031370003000E | VALL DE LAGUAR- FLEIX Y CAMPELL | 2024-07-26 | 7.25 | 65 | 237 | 128 | 400 | 330 | 434 | 463 | 93.4 | 90.3 | 11.1 | 8.19
238 | Júcar | ES10031370003000E | VALL DE LAGUAR- FLEIX Y CAMPELL | 2024-08-05 | 7.37 | 121 | 288 | 166 | 620 | 400 | 1034 | 620 | 115 | 126 | 11.3 | 10.7
238 | Júcar | ES10031370003000E | VALL DE LAGUAR- FLEIX Y CAMPELL | 2024-08-27 | 6.91 | 93 | 1320 | 75 | 1360 | 300 | 2772 | 441 | 145 | 65.1 | 22.9 | 6.56
238 | Júcar | ES10031370003000E | VALL DE LAGUAR- FLEIX Y CAMPELL | 2024-09-20 | 7.35 | 32 | 183 | 69 | 440 | 175 | 593 | 264 | 93.1 | 53.1 | 8.13 | 3.49
238 | Júcar | ES10031370003000E | VALL DE LAGUAR- FLEIX Y CAMPELL | 2024-09-26 | 6.77 | 54 | 447 | 66 | 800 | 211 | 1493 | 382 | 103 | 54.8 | 26 | 5.18
238 | Júcar | ES10031370003000E | VALL DE LAGUAR- FLEIX Y CAMPELL | 2024-10-14 | 7.32 | 84 | 315 | 144 | 600 | 340 | 1148 | 547 | 95.8 | 112 | 15.6 | 9.79
238 | Júcar | ES10031370003000E | VALL DE LAGUAR- FLEIX Y CAMPELL | 2024-10-24 | 7.61 | 63 | 148 | 98 | 175 | 190 | 343 | 340 | 56.6 | 62.7 | 5.24 | 5.02
238 | Júcar | ES10031370003000E | VALL DE LAGUAR- FLEIX Y CAMPELL | 2024-11-04 | 7.56 | 48 | 500 | 70 | 720 | 165 | 1255 | 282 | 73.4 | 66.7 | 6.05 | 5.35
238 | Júcar | ES10031370003000E | VALL DE LAGUAR- FLEIX Y CAMPELL | 2024-11-29 | 7.6 | 137 | 370 | 168 | 280 | 380 | 571 | 576 | 51.8 | 97.1 | 5.31 | 10.9
238 | Júcar | ES10031370003000E | VALL DE LAGUAR- FLEIX Y CAMPELL | 2024-12-19 | 7.7 | 81 | 307 | 118 | 340 | 260 | 809 | 424 | 68.4 | 82.7 | 9.74 | 9.41
238 | Júcar | ES10031370003000E | VALL DE LAGUAR- FLEIX Y CAMPELL | 2024-12-23 | 7.67 | 102 | 385 | 155 | 620 | 280 | 1122 | 469 | 97.6 | 82.4 | 12.9 | 9.8
270 | Júcar | ES10461720001070E | VALL DELS ALCALANS | 2024-01-25 | 6.9 | 1 | 136 | 5 | 225 | 5 | 469 | 22 | 55.5 | 2.44 | 9.01 | 3.75
270 | Júcar | ES10461720001070E | VALL DELS ALCALANS | 2024-02-05 | 7.1 | 2 | 202 | 5 | 294 | 5 | 622 | 52 | 67.3 | 5.6 | 11.5 | 3.4
270 | Júcar | ES10461720001070E | VALL DELS ALCALANS | 2024-03-07 | 7.1 | 3 | 151 | 7 | 274 | 7 | 587 | 39 | 73.6 | 6.42 | 10.6 | 3.68
270 | Júcar | ES10461720001070E | VALL DELS ALCALANS | 2024-04-15 | 7.3 | 3 | 287 | 6 | 138 | 6 | 764 | 41 | 66.2 | 4.93 | 14.6 | 4.08
270 | Júcar | ES10461720001070E | VALL DELS ALCALANS | 2024-05-26 | 7.4 | 1 | 32 | 6 | 39 | 5 | 209 | 45 | 40 | 4.87 | 7.98 | 4.58
270 | Júcar | ES10461720001070E | VALL DELS ALCALANS | 2024-06-04 | 7.3 | 2 | 134 | 6 | 228 | 6 | 469 | 32 | 63 | 3.35 | 9.06 | 5
270 | Júcar | ES10461720001070E | VALL DELS ALCALANS | 2024-07-17 | 7.3 | 2 | 176 | 5 | 270 | 5 | 567 | 29 | 65.1 | 2.85 | 10.5 | 3.56
270 | Júcar | ES10461720001070E | VALL DELS ALCALANS | 2024-08-07 | 7 | 1 | 150 | 7 | 338 | 5 | 620 | 27 | 56.4 | 3.27 | 7.8 | 2.4
270 | Júcar | ES10461720001070E | VALL DELS ALCALANS | 2024-09-15 | 6.9 | 2 | 185 | 5 | 264 | 5 | 592 | 26 | 96.4 | 2.92 | 10.8 | 0.73
270 | Júcar | ES10461720001070E | VALL DELS ALCALANS | 2024-10-20 | 7.8 | 1 | 110 | 5 | 254 | 8 | 523 | 26 | 111 | 3.72 | 12.7 | 4.19
270 | Júcar | ES10461720001070E | VALL DELS ALCALANS | 2024-11-24 | 6.7 | 3 | 536 | 6 | 380 | 5 | 1072 | 20 | 69 | 24.8 | 12.8 | 0.45
270 | Júcar | ES10461720001070E | VALL DELS ALCALANS | 2024-12-01 | 7.3 | 4 | 155 | 7 | 164 | 5 | 279 | 22 | 35.3 | 27.8 | 5.67 | 5.25
1749 | Júcar | ES10120080000000E | VALL Y ALGIMIA DE ALMONACID | 2024-01-08 | 7.8 | 5 | 124 | 8 | 98 | 7 | 210 | 17 | 25 | 9.4 | 6.39 | 1.6
1749 | Júcar | ES10120080000000E | VALL Y ALGIMIA DE ALMONACID | 2024-03-03 | 7.8 | 4 | 288 | 5 | 241 | 3 | 397 | 15 | 50 | 7.2 | 6.7 | 2.21
1749 | Júcar | ES10120080000000E | VALL Y ALGIMIA DE ALMONACID | 2024-05-20 | 7.8 | 2 | 62 | 3 | 78 | 3 | 159 | 17 | 33 | 2.6 | 3.88 | 3.19
1749 | Júcar | ES10120080000000E | VALL Y ALGIMIA DE ALMONACID | 2024-07-02 | 7.8 | 4 | 84 | 5 | 97 | 6 | 195 | 15 | 30 | 2 | 3.98 | 3.29
1749 | Júcar | ES10120080000000E | VALL Y ALGIMIA DE ALMONACID | 2024-09-02 | 7.8 | 2 | 162 | 7 | 118 | 6 | 235 | 24 | 19 | 4.2 | 4.1 | 3.18
1749 | Júcar | ES10120080000000E | VALL Y ALGIMIA DE ALMONACID | 2024-11-19 | 7.9 | 4 | 72 | 5 | 56 | 5 | 122 | 19 | 16 | 1.4 | 1.75 | 1.28
285 | Júcar | ES10462510001010E | VALLADA | 2024-01-08 | 7.5 | 4 | 252 | 7 | 220 | 2 | 411 | 24 | 85 | 9.93 | 9.81 | 4.91
285 | Júcar | ES10462510001010E | VALLADA | 2024-02-20 | 7.6 | 2 | 404 | 2 | 260 | 2 | 613 | 18 | 66.7 | 3.8 | 9.71 | 3.33
285 | Júcar | ES10462510001010E | VALLADA | 2024-03-21 | 7.9 | 5 | 392 | 7 | 260 | 2 | 772 | 24 | 40.6 | 2.6 | 7.08 | 1.46
285 | Júcar | ES10462510001010E | VALLADA | 2024-04-18 | 8 | 1 | 232 | 2 | 260 | 3 | 386 | 18 | 35 | 5.73 | 5.36 | 0.54
285 | Júcar | ES10462510001010E | VALLADA | 2024-05-13 | 7.6 | 4 | 280 | 4 | 320 | 4 | 471 | 23 | 56.3 | 2.92 | 7.44 | 2.9
285 | Júcar | ES10462510001010E | VALLADA | 2024-06-03 | 7.7 | 2 | 596 | 3 | 340 | 5 | 684 | 28 | 52.2 | 7.15 | 8.79 | 3.23
285 | Júcar | ES10462510001010E | VALLADA | 2024-07-23 | 7.8 | 2 | 830 | 2 | 240 | 4 | 887 | 20 | 49.7 | 1.7 | 14.4 | 4.57
285 | Júcar | ES10462510001010E | VALLADA | 2024-08-19 | 7.5 | 3 | 154 | 3 | 180 | 4 | 235 | 29 | 36.7 | 5.47 | 5.54 | 3.75
285 | Júcar | ES10462510001010E | VALLADA | 2024-09-24 | 7.7 | 2 | 188 | 2 | 110 | 4 | 335 | 21 | 43 | 14.4 | 6.39 | 4.78
285 | Júcar | ES10462510001010E | VALLADA | 2024-10-27 | 7.6 | 2 | 1380 | 2 | 410 | 2 | 1300 | 20 | 27.9 | 13.6 | 6.8 | 3.18
285 | Júcar | ES10462510001010E | VALLADA | 2024-11-19 | 7.6 | 5 | 104 | 3 | 115 | 2 | 161 | 23 | 23.8 | 9.93 | 3.75 | 3.41
285 | Júcar | ES10462510001010E | VALLADA | 2024-12-03 | 7.8 | 7 | 648 | 8 | 378 | 2 | 820 | 30 | 47.3 | 5.38 | 8.17 | 3.96
439 | Júcar | ES10462520000000E | VALLANCA | 2024-01-15 | 7.3 | 1 | 322 | 5 | 410 | 5 | 818 | 10 | 66 | 1.1 | 8.74 | 0.66
439 | Júcar | ES10462520000000E | VALLANCA | 2024-03-25 | 7.6 | 5 | 66 | 9 | 60 | 6 | 161 | 19 | 43 | 11 | 3.7 | 3.4
439 | Júcar | ES10462520000000E | VALLANCA | 2024-05-16 | 7.8 | 2 | 340 | 5 | 400 | 5 | 688 | 11 | 53 | 3.1 | 8.2 | 3.35
439 | Júcar | ES10462520000000E | VALLANCA | 2024-07-15 | 7.9 | 160 | 248 | 5 | 420 | 5 | 603 | 16 | 61 | 3.2 | 7.23 | 0.67
439 | Júcar | ES10462520000000E | VALLANCA | 2024-09-16 | 7.7 | 2 | 208 | 5 | 280 | 5 | 414 | 15 | 46 | 2.1 | 6.23 | 1.26
439 | Júcar | ES10462520000000E | VALLANCA | 2024-11-18 | 7.6 | 1 | 198 | 5 | 280 | 5 | 457 | 14 | 100 | 1.4 | 9.59 | 1.25
1855 | Júcar | ES10121230000000E | VALLAT | 2024-01-17 | 7.7 | 1 | 180 | 3 | 247 | 3 | 513 | 17 | 105 | 6.6 | 9.67 | 2.65
1855 | Júcar | ES10121230000000E | VALLAT | 2024-04-21 | 7.8 | 4 | 376 | 4 | 345 | 4 | 700 | 17 | 75 | 9.2 | 11.5 | 5.97
1855 | Júcar | ES10121230000000E | VALLAT | 2024-07-16 | 7.8 | 4 | 304 | 6 | 297 | 6 | 610 | 28 | 23 | 15.8 | 7.29 | 2.3
1855 | Júcar | ES10121230000000E | VALLAT | 2024-10-17 | 7.7 | 5 | 284 | 7 | 278 | 7 | 553 | 18 | 96 | 3.6 | 9.83 | 4.8
104 | Júcar | ES10030660001010E | VALLE DEL VINALOPO | 2024-01-11 | 7.37 | 2 | 572 | 7 | 520 | 5 | 1052 | 40 | 153 | 69.1 | 15.6 | 0.38
104 | Júcar | ES10030660001010E | VALLE DEL VINALOPO | 2024-01-24 | 7.43 | 14 | 245 | 22 | 360 | 38 | 631 | 109 | 93 | 84.8 | 9.17 | 0.61
104 | Júcar | ES10030660001010E | VALLE DEL VINALOPO | 2024-02-13 | 7.66 | 7 | 486 | 22 | 240 | 5 | 893 | 52 | 93.1 | 63.5 | 11.4 | 1.25
104 | Júcar | ES10030660001010E | VALLE DEL VINALOPO | 2024-02-25 | 7.34 | 4 | 359 | 8 | 380 | 5 | 638 | 37 | 99.6 | 60.9 | 10.2 | 0.24
104 | Júcar | ES10030660001010E | VALLE DEL VINALOPO | 2024-03-12 | 7.43 | 4 | 333 | 14 | 500 | 5 | 1044 | 45 | 92.5 | 63.9 | 4.85 | 0.84
104 | Júcar | ES10030660001010E | VALLE DEL VINALOPO | 2024-03-24 | 7.6 | 4 | 233 | 10 | 380 | 5 | 768 | 54 | 105 | 60.1 | 11.6 | 0.63
104 | Júcar | ES10030660001010E | VALLE DEL VINALOPO | 2024-04-16 | 7.62 | 4 | 1028 | 11 | 320 | 5 | 1320 | 47 | 163 | 37.5 | 16.6 | 0.84
104 | Júcar | ES10030660001010E | VALLE DEL VINALOPO | 2024-04-23 | 7.58 | 4 | 499 | 10 | 400 | 5 | 895 | 44 | 93.4 | 45.6 | 12.1 | 0.73
104 | Júcar | ES10030660001010E | VALLE DEL VINALOPO | 2024-05-16 | 7.55 | 3 | 211 | 10 | 350 | 7 | 575 | 50 | 76.9 | 39.6 | 9.15 | 0.7
104 | Júcar | ES10030660001010E | VALLE DEL VINALOPO | 2024-05-26 | 7.57 | 3 | 437 | 6 | 520 | 5 | 966 | 41 | 90.4 | 51.1 | 11.2 | 0.48
104 | Júcar | ES10030660001010E | VALLE DEL VINALOPO | 2024-06-12 | 7.89 | 4 | 145 | 13 | 180 | 5 | 225 | 38 | 49.7 | 26.9 | 4.41 | 0.77
104 | Júcar | ES10030660001010E | VALLE DEL VINALOPO | 2024-06-25 | 7.56 | 3 | 433 | 8 | 420 | 9 | 800 | 44 | 89.5 | 44.4 | 12.2 | 0.57
104 | Júcar | ES10030660001010E | VALLE DEL VINALOPO | 2024-07-07 | 7.11 | 2 | 251 | 7 | 340 | 6 | 906 | 40 | 86 | 55 | 10.5 | 0.54
104 | Júcar | ES10030660001010E | VALLE DEL VINALOPO | 2024-07-30 | 7.54 | 6 | 570 | 9 | 540 | 5 | 957 | 58 | 97.8 | 38 | 13.3 | 0.96
104 | Júcar | ES10030660001010E | VALLE DEL VINALOPO | 2024-08-08 | 7.52 | 2 | 166 | 5 | 280 | 11 | 473 | 41 | 78.9 | 23.5 | 8.21 | 0.52
104 | Júcar | ES10030660001010E | VALLE DEL VINALOPO | 2024-08-28 | 7.53 | 2 | 831 | 5 | 550 | 5 | 1357 | 38 | 125 | 37.2 | 17.9 | 0.34
104 | Júcar | ES10030660001010E | VALLE DEL VINALOPO | 2024-09-10 | 7.7 | 3 | 566 | 8 | 500 | 10 | 830 | 42 | 80 | 40.3 | 9.66 | 0.89
104 | Júcar | ES10030660001010E | VALLE DEL VINALOPO | 2024-09-29 | 7.49 | 3 | 264 | 7 | 480 | 5 | 794 | 45 | 108 | 57.2 | 11.8 | 0.42
104 | Júcar | ES10030660001010E | VALLE DEL VINALOPO | 2024-10-15 | 7.49 | 7 | 330 | 11 | 400 | 5 | 723 | 51 | 83.5 | 63.2 | 11 | 0.81
104 | Júcar | ES10030660001010E | VALLE DEL VINALOPO | 2024-10-24 | 7.53 | 3 | 562 | 11 | 560 | 6 | 1099 | 53 | 132 | 40.1 | 15.5 | 0.82
104 | Júcar | ES10030660001010E | VALLE DEL VINALOPO | 2024-11-13 | 7.77 | 6 | 402 | 18 | 500 | 12 | 804 | 54 | 96.8 | 52.6 | 9.83 | 0.8
104 | Júcar | ES10030660001010E | VALLE DEL VINALOPO | 2024-11-26 | 7.91 | 8 | 503 | 19 | 600 | 5 | 996 | 58 | 122 | 63.4 | 15.4 | 1.11
104 | Júcar | ES10030660001010E | VALLE DEL VINALOPO | 2024-12-10 | 7.44 | 4 | 301 | 10 | 480 | 5 | 830 | 44 | 94 | 63.6 | 10.4 | 0.51
104 | Júcar | ES10030660001010E | VALLE DEL VINALOPO | 2024-12-26 | 7.73 | 5 | 215 | 16 | 460 | 5 | 729 | 53 | 128 | 70.8 | 10.5 | 0.7
517 | Júcar | ES10462530000000E | VALLES | 2024-03-14 | 8.1 | 9 | 216 | 13 | 310 | 2 | 547 | 37 | 66.2 | 17 | 7.96 | 4.46
517 | Júcar | ES10462530000000E | VALLES | 2024-06-03 | 7.9 | 4 | 228 | 8 | 155 | 6 | 356 | 37 | 64.5 | 3.6 | 6.78 | 4.79
517 | Júcar | ES10462530000000E | VALLES | 2024-08-12 | 7.9 | 3 | 190 | 5 | 230 | 3 | 299 | 32 | 46.1 | 5.22 | 5.28 | 3.59
517 | Júcar | ES10462530000000E | VALLES | 2024-11-20 | 7.7 | 5 | 296 | 4 | 500 | 13 | 841 | 33 | 86.2 | 5.22 | 10.3 | 4.45
1219 | Júcar | ES10462540000000E | VENTA DEL MORO | 2024-01-10 | 7.5 | 2 | 224 | 5 | 480 | 8 | 803 | 30 | 59 | 3.6 | 7.16 | 1.6
1219 | Júcar | ES10462540000000E | VENTA DEL MORO | 2024-03-14 | 7.7 | 2 | 252 | 5 | 420 | 6 | 608 | 10 | 76 | 7.2 | 9.67 | 0.69
1219 | Júcar | ES10462540000000E | VENTA DEL MORO | 2024-05-29 | 7.7 | 4 | 216 | 10 | 200 | 5 | 500 | 50 | 85 | 13 | 8.84 | 6.56
1219 | Júcar | ES10462540000000E | VENTA DEL MORO | 2024-07-17 | 7.7 | 4 | 274 | 9 | 350 | 5 | 588 | 34 | 64 | 10 | 6.61 | 6.11
1219 | Júcar | ES10462540000000E | VENTA DEL MORO | 2024-09-09 | 7.1 | 2 | 108 | 5 | 290 | 6 | 458 | 25 | 70.2 | 8.3 | 7.27 | 4.37
1219 | Júcar | ES10462540000000E | VENTA DEL MORO | 2024-11-07 | 7.3 | 3 | 145 | 7 | 540 | 5 | 789 | 20 | 62 | 4.5 | 10.6 | 3.32
1806 | Júcar | ES10121280006010E1 | VILAFAMES - POL. INDUSTRIAL | 2024-04-16 | 7.9 | 5 | 152 | 5 | 250 | 2 | 346 | 33 | 70.2 | 33.1 | 6.48 | 0.38
1806 | Júcar | ES10121280006010E1 | VILAFAMES - POL. INDUSTRIAL | 2024-05-08 | 7.8 | 3 | 124 | 5 | 260 | 4 | 441 | 32 | 70.2 | 2.86 | 5.83 | 0.41
1806 | Júcar | ES10121280006010E1 | VILAFAMES - POL. INDUSTRIAL | 2024-06-13 | 7.8 | 7 | 202 | 6 | 233 | 3 | 640 | 30 | 62.5 | 7.58 | 5.92 | 4.82
1806 | Júcar | ES10121280006010E1 | VILAFAMES - POL. INDUSTRIAL | 2024-08-21 | 8 | 4 | 152 | 4 | 230 | 6 | 300 | 28 | 45 | 5.35 | 5.29 | 1.49
1806 | Júcar | ES10121280006010E1 | VILAFAMES - POL. INDUSTRIAL | 2024-10-14 | 7.8 | 3 | 160 | 4 | 220 | 6 | 402 | 21 | 42.2 | 12.2 | 5.34 | 0.52
1806 | Júcar | ES10121280006010E1 | VILAFAMES - POL. INDUSTRIAL | 2024-11-28 | 7.8 | 4 | 288 | 3 | 278 | 4 | 534 | 23 | 62.9 | 8.06 | 7.03 | 0.57
243 | Júcar | ES10121290001010E | VILAFRANCA DEL CID | 2024-01-30 | 8.1 | 7 | 103 | 7 | 205 | 2 | 348 | 42 | 78.3 | 11.1 | 7.54 | 3.78
243 | Júcar | ES10121290001010E | VILAFRANCA DEL CID | 2024-02-13 | 8 | 4 | 126 | 3 | 227 | 5 | 387 | 34 | 68.9 | 11 | 6.91 | 2.71
243 | Júcar | ES10121290001010E | VILAFRANCA DEL CID | 2024-03-20 | 8.1 | 7 | 153 | 5 | 320 | 7 | 482 | 37 | 67.1 | 12.7 | 7.04 | 3.5
243 | Júcar | ES10121290001010E | VILAFRANCA DEL CID | 2024-04-22 | 7.9 | 5 | 220 | 8 | 363 | 2 | 521 | 39 | 97.3 | 15.9 | 11.13 | 3.61
243 | Júcar | ES10121290001010E | VILAFRANCA DEL CID | 2024-05-21 | 8 | 18 | 90 | 16 | 102 | 6 | 201 | 34 | 36.4 | 7.67 | 3.63 | 2.17
243 | Júcar | ES10121290001010E | VILAFRANCA DEL CID | 2024-06-20 | 7.7 | 7 | 295 | 4 | 300 | 8 | 617 | 34 | 64 | 10.9 | 8.83 | 4.05
243 | Júcar | ES10121290001010E | VILAFRANCA DEL CID | 2024-07-17 | 8.1 | 7 | 375 | 9 | 400 | 10 | 807 | 47 | 95.6 | 12.7 | 11.58 | 4.54
243 | Júcar | ES10121290001010E | VILAFRANCA DEL CID | 2024-08-13 | 8 | 33 | 366 | 21 | 246 | 13 | 488 | 59 | 50.1 | 17.9 | 5.56 | 3.28
243 | Júcar | ES10121290001010E | VILAFRANCA DEL CID | 2024-09-18 | 8 | 6 | 169 | 4 | 183 | 3 | 413 | 27 | 69.4 | 12.7 | 6.89 | 3.69
243 | Júcar | ES10121290001010E | VILAFRANCA DEL CID | 2024-10-21 | 8.1 | 7 | 168 | 5 | 129 | 2 | 292 | 27 | 56.9 | 10.7 | 6.55 | 1.34
243 | Júcar | ES10121290001010E | VILAFRANCA DEL CID | 2024-11-14 | 8.2 | 2 | 74 | 3 | 9 | 2 | 77 | 21 | 7.6 | 3.68 | 1.25 | 0.5
243 | Júcar | ES10121290001010E | VILAFRANCA DEL CID | 2024-12-11 | 8.1 | 5 | 104 | 4 | 152 | 2 | 246 | 28 | 48.2 | 13 | 4.66 | 2.22
1462 | Júcar | ES10462560000000E | VILAMARXANT - URB. MONTEHORQUERA | 2024-02-28 | 7.9 | 10 | 200 | 20 | 184 | 19 | 378 | 47 | 59 | 44 | 7.15 | 3.16
1462 | Júcar | ES10462560000000E | VILAMARXANT - URB. MONTEHORQUERA | 2024-05-29 | 7.9 | 25 | 364 | 30 | 301 | 24 | 600 | 76 | 96 | 49.5 | 11.2 | 6.24
1462 | Júcar | ES10462560000000E | VILAMARXANT - URB. MONTEHORQUERA | 2024-08-08 | 7.8 | 17 | 284 | 47 | 174 | 24 | 357 | 89 | 88 | 48 | 8.16 | 3.75
1462 | Júcar | ES10462560000000E | VILAMARXANT - URB. MONTEHORQUERA | 2024-11-28 | 7.9 | 9 | 180 | 16 | 205 | 13 | 418 | 36 | 56 | 38 | 8.72 | 1.19
242 | Júcar | ES10121320000000E | VILANOVA D'ALCOLEA | 2024-01-25 | 7.5 | 12 | 150 | 12 | 205 | 12 | 335 | 56 | 59.8 | 38.6 | 6.04 | 5.85
242 | Júcar | ES10121320000000E | VILANOVA D'ALCOLEA | 2024-02-26 | 7.4 | 13 | 100 | 21 | 155 | 28 | 286 | 72 | 52.2 | 47 | 5.95 | 6.46
242 | Júcar | ES10121320000000E | VILANOVA D'ALCOLEA | 2024-05-08 | 7.7 | 12 | 88 | 8 | 180 | 12 | 280 | 46 | 41.8 | 27.1 | 3.82 | 4.98
242 | Júcar | ES10121320000000E | VILANOVA D'ALCOLEA | 2024-07-30 | 7.7 | 11 | 256 | 10 | 239 | 12 | 526 | 88 | 72 | 47 | 8.12 | 5.71
242 | Júcar | ES10121320000000E | VILANOVA D'ALCOLEA | 2024-09-05 | 7.7 | 5 | 37 | 3 | 50 | 6 | 124 | 35 | 40.5 | 35.3 | 2.82 | 6.3
242 | Júcar | ES10121320000000E | VILANOVA D'ALCOLEA | 2024-11-27 | 7.7 | 9 | 370 | 12 | 287 | 11 | 621 | 72 | 46.8 | 46.4 | 7.05 | 5.79
440 | Júcar | ES10121340000000E | VILAR DE CANES | 2024-01-31 | 7.8 | 5 | 750 | 9 | 780 | 6 | 1490 | 74 | 106 | 46.7 | 16.7 | 11.6
440 | Júcar | ES10121340000000E | VILAR DE CANES | 2024-05-19 | 7.6 | 20 | 364 | 19 | 460 | 14 | 749 | 83 | 90.9 | 35.5 | 10.1 | 7.26
440 | Júcar | ES10121340000000E | VILAR DE CANES | 2024-07-15 | 8 | 5 | 455 | 8 | 390 | 6 | 902 | 55 | 48.8 | 29.2 | 11 | 8.02
440 | Júcar | ES10121340000000E | VILAR DE CANES | 2024-10-15 | 7.5 | 13 | 190 | 10 | 230 | 24 | 304 | 83 | 38.4 | 34 | 4.5 | 8.27
240 | Júcar | ES10121350005011E | VILA-REAL | 2024-01-09 | 7.8 | 12 | 316 | 25 | 296 | 24 | 613 | 65 | 84 | 16.4 | 8.41 | 7.59
240 | Júcar | ES10121350005011E | VILA-REAL | 2024-01-22 | 7.8 | 6 | 192 | 10 | 191 | 10 | 407 | 52 | 74 | 45.5 | 7.54 | 2.6
240 | Júcar | ES10121350005011E | VILA-REAL | 2024-02-04 | 7.8 | 16 | 140 | 31 | 185 | 29 | 379 | 75 | 65 | 49 | 7.54 | 4.37
240 | Júcar | ES10121350005011E | VILA-REAL | 2024-02-20 | 7.7 | 3 | 232 | 4 | 327 | 16 | 665 | 39 | 88 | 36 | 10.7 | 3.27
240 | Júcar | ES10121350005011E | VILA-REAL | 2024-03-07 | 7.7 | 6 | 440 | 11 | 279 | 11 | 558 | 39 | 47 | 49.6 | 7.82 | 2.45
240 | Júcar | ES10121350005011E | VILA-REAL | 2024-03-19 | 7.8 | 8 | 292 | 18 | 262 | 17 | 577 | 62 | 81 | 37.5 | 9.05 | 5.14
240 | Júcar | ES10121350005011E | VILA-REAL | 2024-04-03 | 7.8 | 6 | 172 | 7 | 202 | 6 | 425 | 41 | 76 | 17.2 | 8.18 | 2.38
240 | Júcar | ES10121350005011E | VILA-REAL | 2024-04-25 | 7.8 | 14 | 362 | 24 | 223 | 21 | 492 | 55 | 77 | 13.8 | 10.1 | 3.12
240 | Júcar | ES10121350005011E | VILA-REAL | 2024-05-02 | 7.7 | 10 | 212 | 14 | 230 | 15 | 427 | 53 | 74 | 44.5 | 8.09 | 4.93
240 | Júcar | ES10121350005011E | VILA-REAL | 2024-05-22 | 7.8 | 12 | 552 | 10 | 446 | 10 | 910 | 68 | 73 | 46.5 | 10.6 | 3.77
240 | Júcar | ES10121350005011E | VILA-REAL | 2024-06-03 | 7.8 | 19 | 29 | 31 | 33 | 18 | 78 | 70 | 6.2 | 51 | 5.22 | 5.61
240 | Júcar | ES10121350005011E | VILA-REAL | 2024-06-20 | 7.8 | 12 | 31 | 22 | 31 | 20 | 52 | 49 | 5.5 | 51.5 | 0.93 | 3.07
240 | Júcar | ES10121350005011E | VILA-REAL | 2024-07-03 | 7.7 | 8 | 80 | 9 | 146 | 11 | 285 | 38 | 52 | 49 | 6 | 1.66
240 | Júcar | ES10121350005011E | VILA-REAL | 2024-07-18 | 7.8 | 4 | 126 | 11 | 173 | 12 | 340 | 40 | 53 | 39 | 6.36 | 6.48
240 | Júcar | ES10121350005011E | VILA-REAL | 2024-08-04 | 7.6 | 2 | 43 | 7 | 61 | 7 | 135 | 39 | 34 | 20 | 3.48 | 6.12
240 | Júcar | ES10121350005011E | VILA-REAL | 2024-08-20 | 7.8 | 2 | 82 | 3 | 62 | 4 | 137 | 31 | 15 | 16 | 3.54 | 3.82
240 | Júcar | ES10121350005011E | VILA-REAL | 2024-09-05 | 7.8 | 2 | 184 | 5 | 81 | 5 | 172 | 22 | 23 | 15 | 3.05 | 3.01
240 | Júcar | ES10121350005011E | VILA-REAL | 2024-09-18 | 7.8 | 2 | 192 | 6 | 215 | 10 | 463 | 30 | 54 | 28.26 | 6.34 | 1.99
240 | Júcar | ES10121350005011E | VILA-REAL | 2024-10-02 | 7.8 | 8 | 132 | 12 | 131 | 11 | 310 | 41 | 55 | 21 | 6.06 | 3.1
240 | Júcar | ES10121350005011E | VILA-REAL | 2024-10-24 | 7.8 | 6 | 82 | 7 | 66 | 7 | 133 | 25 | 40 | 24.2 | 3.07 | 1.62
240 | Júcar | ES10121350005011E | VILA-REAL | 2024-11-04 | 7.8 | 3 | 138 | 5 | 151 | 6 | 295 | 27 | 67 | 16 | 5.18 | 2.58
240 | Júcar | ES10121350005011E | VILA-REAL | 2024-11-21 | 7.7 | 15 | 118 | 24 | 119 | 23 | 226 | 72 | 47 | 49 | 4.5 | 7.36
240 | Júcar | ES10121350005011E | VILA-REAL | 2024-12-02 | 7.8 | 12 | 152 | 21 | 204 | 13 | 526 | 40 | 81 | 57 | 7.59 | 4.53
240 | Júcar | ES10121350005011E | VILA-REAL | 2024-12-19 | 7.7 | 6 | 26 | 15 | 21 | 18 | 47 | 57 | 14 | 58 | 2.38 | 2.42
244 | Júcar | ES10121300000000E | VILLAHERMOSA DEL RIO | 2024-01-18 | 7.7 | 5 | 256 | 8 | 222 | 8 | 456 | 31 | 35 | 21.8 | 5.22 | 3.3
244 | Júcar | ES10121300000000E | VILLAHERMOSA DEL RIO | 2024-03-12 | 7.7 | 3 | 116 | 4 | 216 | 4 | 449 | 29 | 35 | 27.4 | 3.52 | 3.53
244 | Júcar | ES10121300000000E | VILLAHERMOSA DEL RIO | 2024-05-26 | 7.9 | 4 | 130 | 4 | 150 | 4 | 304 | 28 | 40 | 29 | 4.28 | 3.44
244 | Júcar | ES10121300000000E | VILLAHERMOSA DEL RIO | 2024-07-16 | 7.9 | 3 | 79 | 4 | 100 | 4 | 216 | 23 | 34 | 15.6 | 2.64 | 2.41
244 | Júcar | ES10121300000000E | VILLAHERMOSA DEL RIO | 2024-09-15 | 7.7 | 1 | 92 | 4 | 154 | 6 | 316 | 23 | 19 | 22.6 | 3.24 | 4.22
244 | Júcar | ES10121300000000E | VILLAHERMOSA DEL RIO | 2024-11-25 | 7.7 | 5 | 73 | 6 | 119 | 7 | 252 | 21 | 17 | 14 | 1.8 | 1.33
1929 | Júcar | ES10121330000000E | VILLANUEVA DE VIVER | 2024-01-15 | 7.8 | 38 | 126 | 20 | 182 | 25 | 367 | 85 | 70 | 51 | 5.64 | 6.89
1929 | Júcar | ES10121330000000E | VILLANUEVA DE VIVER | 2024-05-14 | 7.8 | 6 | 248 | 8 | 176 | 9 | 392 | 43 | 36 | 38 | 6.32 | 6.21
1929 | Júcar | ES10121330000000E | VILLANUEVA DE VIVER | 2024-07-11 | 7.8 | 6 | 194 | 12 | 197 | 15 | 399 | 49 | 54 | 33.5 | 6.62 | 5.35
1929 | Júcar | ES10121330000000E | VILLANUEVA DE VIVER | 2024-10-14 | 7.8 | 6 | 30 | 9 | 22 | 11 | 55 | 34 | 8 | 48 | 0.93 | 3.58
245 | Júcar | ES10462580001010E | VILLAR DEL ARZOBISPO | 2024-01-17 | 7.6 | 3 | 154 | 8 | 25 | 7 | 403 | 27 | 55 | 20 | 5.77 | 4.39
245 | Júcar | ES10462580001010E | VILLAR DEL ARZOBISPO | 2024-02-15 | 7.7 | 3 | 87 | 5 | 155 | 11 | 303 | 34 | 100 | 14 | 7.87 | 3.2
245 | Júcar | ES10462580001010E | VILLAR DEL ARZOBISPO | 2024-03-11 | 7.6 | 6 | 294 | 7 | 380 | 8 | 552 | 34 | 67 | 9.7 | 6.62 | 2.86
245 | Júcar | ES10462580001010E | VILLAR DEL ARZOBISPO | 2024-04-14 | 7.8 | 5 | 260 | 11 | 280 | 5 | 515 | 35 | 66 | 12 | 6.89 | 2.29
245 | Júcar | ES10462580001010E | VILLAR DEL ARZOBISPO | 2024-05-22 | 7.7 | 3 | 150 | 5 | 260 | 7 | 421 | 30 | 61 | 14 | 6.72 | 4.96
245 | Júcar | ES10462580001010E | VILLAR DEL ARZOBISPO | 2024-06-20 | 7.7 | 3 | 128 | 5 | 210 | 6 | 351 | 28 | 48 | 6.1 | 5.08 | 1.78
245 | Júcar | ES10462580001010E | VILLAR DEL ARZOBISPO | 2024-07-23 | 7.7 | 8 | 198 | 8 | 290 | 8 | 471 | 41 | 71 | 13 | 7.01 | 3.8
245 | Júcar | ES10462580001010E | VILLAR DEL ARZOBISPO | 2024-08-14 | 7.7 | 3 | 282 | 5 | 410 | 19 | 635 | 45 | 89 | 11 | 8.03 | 3.97
245 | Júcar | ES10462580001010E | VILLAR DEL ARZOBISPO | 2024-09-12 | 7.5 | 3 | 248 | 7 | 160 | 12 | 818 | 41 | 56 | 5.5 | 7.24 | 5.1
245 | Júcar | ES10462580001010E | VILLAR DEL ARZOBISPO | 2024-10-17 | 7.5 | 4 | 160 | 5 | 270 | 5 | 388 | 29 | 51 | 13 | 4.66 | 0.63
245 | Júcar | ES10462580001010E | VILLAR DEL ARZOBISPO | 2024-11-05 | 7.7 | 3 | 146 | 5 | 300 | 5 | 482 | 23 | 54 | 18 | 6.05 | 0.84
245 | Júcar | ES10462580001010E | VILLAR DEL ARZOBISPO | 2024-12-11 | 7.6 | 2 | 250 | 9 | 370 | 5 | 664 | 45 | 82 | 13 | 8.42 | 4.77
1220 | Júcar | ES10462590000000E | VILLARGORDO DEL CABRIEL | 2024-01-10 | 7.1 | 2 | 244 | 5 | 170 | 5 | 284 | 19 | 65 | 3.8 | 6.29 | 2.82
1220 | Júcar | ES10462590000000E | VILLARGORDO DEL CABRIEL | 2024-03-14 | 7.7 | 2 | 144 | 5 | 220 | 5 | 341 | 10 | 59 | 2.1 | 4.78 | 2.73
1220 | Júcar | ES10462590000000E | VILLARGORDO DEL CABRIEL | 2024-05-14 | 7.9 | 2 | 186 | 5 | 220 | 5 | 394 | 12 | 48 | 2.3 | 6.03 | 4.07
1220 | Júcar | ES10462590000000E | VILLARGORDO DEL CABRIEL | 2024-07-15 | 7.8 | 1 | 114 | 5 | 140 | 6 | 249 | 14 | 64 | 3.1 | 4.59 | 2.8
1220 | Júcar | ES10462590000000E | VILLARGORDO DEL CABRIEL | 2024-09-16 | 7.6 | 1 | 322 | 5 | 260 | 5 | 787 | 14 | 74 | 1.7 | 7.04 | 3.94
1220 | Júcar | ES10462590000000E | VILLARGORDO DEL CABRIEL | 2024-11-07 | 7.2 | 2 | 100 | 5 | 150 | 5 | 277 | 21 | 52 | 2.7 | 4.6 | 0.56
246 | Júcar | ES10031400005100E | VILLENA | 2024-01-11 | 7.5 | 1 | 385 | 5 | 300 | 5 | 812 | 21 | 60.9 | 5.05 | 7.84 | 0.34
246 | Júcar | ES10031400005100E | VILLENA | 2024-01-24 | 7.54 | 1 | 569 | 5 | 220 | 5 | 626 | 25 | 70.7 | 3.45 | 11 | 0.54
246 | Júcar | ES10031400005100E | VILLENA | 2024-02-13 | 7.65 | 1 | 403 | 5 | 380 | 7 | 491 | 26 | 50.9 | 2.53 | 6.87 | 0.28
246 | Júcar | ES10031400005100E | VILLENA | 2024-02-25 | 7.37 | 1 | 404 | 5 | 320 | 5 | 1514 | 28 | 72.9 | 3.1 | 9.06 | 1.17
246 | Júcar | ES10031400005100E | VILLENA | 2024-03-12 | 7.45 | 2 | 282 | 4 | 200 | 5 | 459 | 36 | 45.2 | 11.2 | 5.86 | 0.64
246 | Júcar | ES10031400005100E | VILLENA | 2024-03-24 | 7.64 | 2 | 234 | 3 | 300 | 5 | 529 | 31 | 62.2 | 7.72 | 7.81 | 0.6
246 | Júcar | ES10031400005100E | VILLENA | 2024-04-16 | 7.67 | 1 | 143 | 7 | 380 | 5 | 490 | 30 | 41 | 6.91 | 5.31 | 0.89
246 | Júcar | ES10031400005100E | VILLENA | 2024-04-23 | 7.44 | 2 | 745 | 5 | 260 | 5 | 625 | 30 | 51.6 | 2.65 | 7.19 | 0.89
246 | Júcar | ES10031400005100E | VILLENA | 2024-05-16 | 7.58 | 2 | 670 | 12 | 320 | 6 | 717 | 30 | 53.1 | 5.01 | 8.41 | 1.43
246 | Júcar | ES10031400005100E | VILLENA | 2024-05-26 | 7.69 | 1 | 273 | 5 |  | 5 | 531 | 33 | 65.7 | 7.06 | 7.12 | 1.34
246 | Júcar | ES10031400005100E | VILLENA | 2024-06-12 | 7.69 | 2 | 245 | 6 | 100 | 5 | 211 | 23 | 30.8 | 1.69 | 3.38 | 2.44
246 | Júcar | ES10031400005100E | VILLENA | 2024-06-25 | 7.74 | 1 | 513 | 5 | 220 | 5 | 771 | 29 | 62.3 | 2.56 | 8.57 | 2.81
246 | Júcar | ES10031400005100E | VILLENA | 2024-07-10 | 7.55 | 2 | 396 | 5 | 520 | 5 | 986 | 31 | 57 | 4.41 | 8.2 | 2.24
246 | Júcar | ES10031400005100E | VILLENA | 2024-07-25 | 7.54 | 1 | 160 | 5 | 200 | 9 | 318 | 23 | 37.4 | 2.29 | 4.83 | 0.91
246 | Júcar | ES10031400005100E | VILLENA | 2024-08-11 | 7.87 | 1 | 237 | 5 | 220 | 5 | 423 | 20 | 42.5 | 1.91 | 6.01 | 0.86
246 | Júcar | ES10031400005100E | VILLENA | 2024-08-28 | 7.9 | 1 | 169 | 5 | 260 | 5 | 312 | 23 | 33.7 | 1.93 | 4.33 | 0.75
246 | Júcar | ES10031400005100E | VILLENA | 2024-09-10 | 7.74 | 3 | 235 | 11 | 190 | 5 | 434 | 31 | 37.9 | 2.27 | 5.28 | 0.63
246 | Júcar | ES10031400005100E | VILLENA | 2024-10-10 | 7.48 | 5 | 153 | 10 | 180 | 5 | 350 | 31 | 46 | 3.91 | 6.09 | 2.02
246 | Júcar | ES10031400005100E | VILLENA | 2024-10-15 | 7.59 | 3 | 466 | 5 | 320 | 5 | 569 | 43 | 52.8 | 2.6 | 7.55 | 3.33
246 | Júcar | ES10031400005100E | VILLENA | 2024-10-24 | 7.49 | 1 | 428 | 5 | 280 | 5 | 602 | 25 | 73 | 5.19 | 8.63 | 1.18
246 | Júcar | ES10031400005100E | VILLENA | 2024-11-13 | 7.62 | 2 | 440 | 5 | 340 | 5 | 673 | 24 | 61.3 | 4.78 | 8.51 | 0.55
246 | Júcar | ES10031400005100E | VILLENA | 2024-11-26 | 7.94 | 2 | 160 | 5 | 220 | 5 | 406 | 27 | 56.2 | 3.44 | 5.57 | 0.5
246 | Júcar | ES10031400005100E | VILLENA | 2024-12-09 | 7.49 | 3 | 422 | 5 | 120 | 5 | 261 | 30 | 35.2 | 3.52 | 4.2 | 0.59
246 | Júcar | ES10031400005100E | VILLENA | 2024-12-26 | 7.75 | 1 | 333 | 5 | 400 | 5 | 665 | 24 | 71.1 | 2.91 | 8.33 | 0.51
1724 | Júcar | ES10121380001010E | VINAROS | 2024-01-14 | 7.8 | 6 | 407 | 11 | 480 | 14 | 1200 | 36 | 72 | 9.72 | 10.3 | 2.49
1724 | Júcar | ES10121380001010E | VINAROS | 2024-01-22 | 7.9 | 6 | 498 | 8 | 580 | 7 | 889 | 34 | 67.8 | 10.4 | 12.4 | 2.96
1724 | Júcar | ES10121380001010E | VINAROS | 2024-02-08 | 7.7 | 16 | 380 | 11 | 460 | 2 | 798 | 33 | 64.2 | 7.53 | 9.87 | 2.32
1724 | Júcar | ES10121380001010E | VINAROS | 2024-02-29 | 7.9 | 6 | 412 | 5 | 338 | 6 | 590 | 27 | 65.2 | 6.72 | 10.4 | 2.11
1724 | Júcar | ES10121380001010E | VINAROS | 2024-03-12 | 7.8 | 10 | 672 | 24 | 430 | 7 | 775 | 34 | 77.9 | 8.21 | 21.6 | 1.94
1724 | Júcar | ES10121380001010E | VINAROS | 2024-03-27 | 7.7 | 4 | 348 | 5 | 290 | 2 | 394 | 22 | 64.2 | 7.49 | 12.2 | 4.12
1724 | Júcar | ES10121380001010E | VINAROS | 2024-04-10 | 7.9 | 3 | 304 | 2 | 380 | 2 | 577 | 22 | 89.6 | 6.2 | 11.3 | 3.1
1724 | Júcar | ES10121380001010E | VINAROS | 2024-04-24 | 7.9 | 3 | 480 | 4 | 370 | 2 | 919 | 19 | 85.2 | 7.3 | 15.1 | 3.56
1724 | Júcar | ES10121380001010E | VINAROS | 2024-05-02 | 7.7 | 2 | 232 | 4 | 270 | 2 | 333 | 23 | 62.8 | 6.49 | 6.2 | 2.62
1724 | Júcar | ES10121380001010E | VINAROS | 2024-05-16 | 7.9 | 5 | 200 | 8 | 260 | 2 | 418 | 26 | 68.7 | 11.7 | 7.24 | 2.95
1724 | Júcar | ES10121380001010E | VINAROS | 2024-06-09 | 7.9 | 5 | 242 | 5 | 260 | 5 | 409 | 29 | 57.3 | 11 | 5.9 | 1.37
1724 | Júcar | ES10121380001010E | VINAROS | 2024-06-27 | 8 | 6 | 176 | 8 | 350 | 2 | 500 | 39 | 72.7 | 19 | 7.03 | 2.38
1724 | Júcar | ES10121380001010E | VINAROS | 2024-07-09 | 7.9 | 3 | 257 | 5 | 440 | 3 | 749 | 35 | 65.5 | 12.2 | 8.07 | 3.94
1724 | Júcar | ES10121380001010E | VINAROS | 2024-07-22 | 8 | 3 | 248 | 4 | 400 | 2 | 596 | 34 | 65 | 6.87 | 7.42 | 1.58
1724 | Júcar | ES10121380001010E | VINAROS | 2024-08-08 | 8 | 8 | 450 | 10 | 510 | 11 | 1160 | 47 | 82.8 | 42.8 | 9.37 | 4.5
1724 | Júcar | ES10121380001010E | VINAROS | 2024-08-26 | 7.9 | 19 | 144 | 31 | 210 | 9 | 412 | 57 | 66 | 6.65 | 6.94 | 2.3
1724 | Júcar | ES10121380001010E | VINAROS | 2024-09-10 | 7.9 | 3 | 186 | 4 | 122 | 5 | 411 | 23 | 67.5 | 3.78 | 6.75 | 1.77
1724 | Júcar | ES10121380001010E | VINAROS | 2024-09-30 | 7.8 | 5 | 324 | 4 | 240 | 6 | 535 | 22 | 56 | 2.79 | 7.74 | 1.52
1724 | Júcar | ES10121380001010E | VINAROS | 2024-10-03 | 7.7 | 8 | 366 | 11 | 300 | 6 | 490 | 31 | 44 | 5.28 | 3.88 | 2.14
1724 | Júcar | ES10121380001010E | VINAROS | 2024-10-30 | 7.6 | 9 | 240 | 22 | 230 | 7 | 664 | 52 | 41.8 | 5.31 | 4.56 | 1.52
1724 | Júcar | ES10121380001010E | VINAROS | 2024-11-07 | 7.6 | 8 | 586 | 16 | 330 | 7 | 652 | 29 | 49.5 | 5.1 | 12 | 1.89
1724 | Júcar | ES10121380001010E | VINAROS | 2024-11-25 | 7.8 | 6 | 872 | 9 | 400 | 5 | 984 | 28 | 83.7 | 4.3 | 27 | 1.37
1724 | Júcar | ES10121380001010E | VINAROS | 2024-12-08 | 7.9 | 9 | 306 | 10 | 257 | 5 | 619 | 45 | 65.5 | 5.22 | 9.26 | 1.48
1724 | Júcar | ES10121380001010E | VINAROS | 2024-12-19 | 7.9 | 6 | 374 | 7 | 320 | 2 | 516 | 26 | 61.9 | 3.4 | 16.9 | 3.52
248 | Júcar | ES10121390000000E | VISTABELLA DEL MAESTRAZGO | 2024-02-01 | 7.9 | 4 | 312 | 4 | 460 | 2 | 706 | 29 | 86.8 | 34.3 | 9 | 4.75
248 | Júcar | ES10121390000000E | VISTABELLA DEL MAESTRAZGO | 2024-04-04 | 7.8 | 15 | 172 | 18 | 300 | 2 | 364 | 58 | 85.8 | 58.4 | 6.75 | 5.58
248 | Júcar | ES10121390000000E | VISTABELLA DEL MAESTRAZGO | 2024-06-03 | 7.7 | 3 | 160 | 4 | 270 | 2 | 363 | 26 | 54.8 | 14.1 | 6.55 | 4.72
248 | Júcar | ES10121390000000E | VISTABELLA DEL MAESTRAZGO | 2024-08-22 | 8.1 | 7 | 390 | 4 | 410 | 2 | 698 | 39 | 98.8 | 38.1 | 10.5 | 0.87
248 | Júcar | ES10121390000000E | VISTABELLA DEL MAESTRAZGO | 2024-10-24 | 7.6 | 3 | 96 | 5 | 140 | 2 | 270 | 24 | 49.8 | 18.9 | 3.74 | 2.99
248 | Júcar | ES10121390000000E | VISTABELLA DEL MAESTRAZGO | 2024-11-18 | 7.8 | 5 | 13 | 9 | 8 | 2 | 55 | 18 | 16.9 | 10.3 | 0.96 | 1.01
2017 | Júcar | ES10121390011000E | VISTABELLA DEL MAESTRAZGO - L'ALFORI | 2024-02-02 | 7.7 | 3 | 320 | 4 | 540 | 2 | 1110 | 22 | 89.3 | 25.4 | 8.5 | 3.34
2017 | Júcar | ES10121390011000E | VISTABELLA DEL MAESTRAZGO - L'ALFORI | 2024-06-04 | 7.7 | 2 | 106 | 2 | 120 | 3 | 203 | 21 | 51.4 | 8.9 | 3.04 | 3.34
2017 | Júcar | ES10121390011000E | VISTABELLA DEL MAESTRAZGO - L'ALFORI | 2024-08-23 | 7.9 | 4 | 186 | 3 | 360 | 8 | 562 | 30 | 82.8 | 27.8 | 10.5 | 0.58
2017 | Júcar | ES10121390011000E | VISTABELLA DEL MAESTRAZGO - L'ALFORI | 2024-11-18 | 7.8 | 1 | 34 | 2 | 28 | 2 | 80 | 16 | 28.6 | 7.74 | 1.69 | 0.67
442 | Júcar | ES10121400007010E | VIVER | 2024-01-14 | 7.8 | 1 | 120 | 3 | 119 | 7 | 238 | 17 | 29 | 4.6 | 3.54 | 0.47
442 | Júcar | ES10121400007010E | VIVER | 2024-02-08 | 8 | 5 | 164 | 3 | 283 | 5 | 586 | 20 | 28 | 4.4 | 4.05 | 0.53
442 | Júcar | ES10121400007010E | VIVER | 2024-03-13 | 7.9 | 3 | 212 | 4 | 187 | 5 | 385 | 26 | 44 | 9.8 | 5.59 | 1.15
442 | Júcar | ES10121400007010E | VIVER | 2024-04-15 | 7.9 | 3 | 88 | 3 | 82 | 4 | 143 | 20 | 23 | 1.8 | 3.02 | 1.27
442 | Júcar | ES10121400007010E | VIVER | 2024-05-15 | 7.9 | 3 | 268 | 4 | 295 | 6 | 571 | 29 | 48 | 5 | 6.73 | 1.3
442 | Júcar | ES10121400007010E | VIVER | 2024-06-12 | 7.9 | 4 | 72 | 6 | 72 | 6 | 140 | 16 | 25 | 1.2 | 2.24 | 0.56
442 | Júcar | ES10121400007010E | VIVER | 2024-07-10 | 7.9 | 1 | 336 | 3 | 252 | 3 | 532 | 12 | 43 | 1 | 6.69 | 0.4
442 | Júcar | ES10121400007010E | VIVER | 2024-08-25 | 7.9 | 2 | 214 | 3 | 205 | 4 | 425 | 20 | 43 | 2.8 | 5.19 | 1.07
442 | Júcar | ES10121400007010E | VIVER | 2024-09-16 | 7.9 | 2 | 216 | 6 | 210 | 4 | 424 | 16 | 56 | 2.1 | 6.29 | 0.98
442 | Júcar | ES10121400007010E | VIVER | 2024-10-10 | 7.8 | 4 | 220 | 5 | 145 | 3 | 394 | 16 | 33 | 2.6 | 4.63 | 0.99
442 | Júcar | ES10121400007010E | VIVER | 2024-11-13 | 7.9 | 25 | 140 | 36 | 116 | 13 | 239 | 40 | 28 | 4.6 | 3.12 | 1.21
442 | Júcar | ES10121400007010E | VIVER | 2024-12-11 | 7.9 | 2 | 180 | 3 | 183 | 6 | 381 | 20 | 37 | 3.8 | 3.5 | 0.59
443 | Júcar | ES10030820002140E | XABIA | 2024-01-03 | 7.9 | 2 | 905 | 4 | 660 | 2 | 1490 | 29 | 96.2 | 18.2 | 12.8 | 2.91
443 | Júcar | ES10030820002140E | XABIA | 2024-01-21 | 7.8 | 10 | 1110 | 17 | 350 | 6 | 791 | 37 | 47.8 | 8.74 | 11.1 | 3.01
443 | Júcar | ES10030820002140E | XABIA | 2024-02-06 | 7.7 | 8 | 1990 | 14 | 1250 | 4 | 2690 | 34 | 130 | 20.4 | 29.8 | 2.15
443 | Júcar | ES10030820002140E | XABIA | 2024-02-28 | 7.7 | 6 | 1260 | 9 | 780 | 2 | 1840 | 35 | 107 | 25.5 | 23.2 | 0.97
443 | Júcar | ES10030820002140E | XABIA | 2024-03-04 | 7.8 | 5 | 952 | 5 | 800 | 6 | 1620 | 41 | 95.6 | 35.8 | 18.9 | 0.85
443 | Júcar | ES10030820002140E | XABIA | 2024-03-19 | 7.4 | 7 | 940 | 10 | 700 | 8 | 1420 | 43 | 98.2 | 28.6 | 16.7 | 1.97
443 | Júcar | ES10030820002140E | XABIA | 2024-04-11 | 7.5 | 5 | 560 | 5 | 460 | 3 | 736 | 31 | 77.5 | 23.6 | 9.69 | 2.88
443 | Júcar | ES10030820002140E | XABIA | 2024-04-25 | 7.4 | 10 | 704 | 12 | 460 | 12 | 840 | 40 | 64.9 | 12.6 | 11.7 | 3.43
443 | Júcar | ES10030820002140E | XABIA | 2024-05-05 | 7.5 | 6 | 1750 | 7 | 950 | 10 | 2870 | 36 | 135 | 19.2 | 24.8 | 6.27
443 | Júcar | ES10030820002140E | XABIA | 2024-05-22 | 7.4 | 4 | 520 | 8 | 310 | 3 | 773 | 37 | 62.6 | 10.2 | 10.3 | 3.49
443 | Júcar | ES10030820002140E | XABIA | 2024-06-12 | 7.5 | 13 | 700 | 24 | 275 | 6 | 938 | 43 | 65.7 | 18 | 14.2 | 3.38
443 | Júcar | ES10030820002140E | XABIA | 2024-06-25 | 7.5 | 7 | 375 | 13 | 270 | 13 | 745 | 48 | 72.9 | 34.3 | 15.3 | 6.57
443 | Júcar | ES10030820002140E | XABIA | 2024-07-04 | 7.8 | 4 | 813 | 7 | 340 | 6 | 869 | 33 | 75.3 | 14.6 | 14.2 | 2.32
443 | Júcar | ES10030820002140E | XABIA | 2024-07-16 | 7.9 | 4 | 1000 | 6 | 720 | 3 | 1460 | 32 | 93.4 | 30.2 | 17 | 4.15
443 | Júcar | ES10030820002140E | XABIA | 2024-08-11 | 7.5 | 9 | 1120 | 15 | 500 | 15 | 2380 | 51 | 108 | 49.3 | 18.3 | 7.09
443 | Júcar | ES10030820002140E | XABIA | 2024-08-27 | 8 | 6 | 233 | 11 | 100 | 6 | 395 | 52 | 68 | 44.8 | 8.78 | 2.98
443 | Júcar | ES10030820002140E | XABIA | 2024-09-03 | 7.7 | 4 | 263 | 5 | 230 | 7 | 491 | 37 | 46.6 | 28.1 | 7.89 | 1.53
443 | Júcar | ES10030820002140E | XABIA | 2024-09-23 | 7.5 | 5 | 648 | 6 | 370 | 9 | 1010 | 33 | 59.6 | 16 | 13.8 | 2.91
443 | Júcar | ES10030820002140E | XABIA | 2024-10-02 | 7.7 | 9 | 680 | 9 | 360 | 11 | 915 | 40 | 56.8 | 16.9 | 11.4 | 1.85
443 | Júcar | ES10030820002140E | XABIA | 2024-10-17 | 7.5 | 4 | 274 | 4 | 290 | 2 | 484 | 26 | 58.7 | 6.66 | 10.8 | 4.7
443 | Júcar | ES10030820002140E | XABIA | 2024-11-06 | 7.7 | 4 | 584 | 7 | 180 | 7 | 511 | 27 | 45.6 | 7.15 | 14.6 | 1.93
443 | Júcar | ES10030820002140E | XABIA | 2024-11-25 | 7.4 | 5 | 162 | 8 | 130 | 3 | 234 | 25 | 32.2 | 7.14 | 5.81 | 0.93
443 | Júcar | ES10030820002140E | XABIA | 2024-12-03 | 7.6 | 5 | 472 | 5 | 311 | 3 | 725 | 32 | 43.9 | 8.87 | 9.69 | 1.59
443 | Júcar | ES10030820002140E | XABIA | 2024-12-29 | 7.6 | 5 | 110 | 7 | 260 | 2 | 1170 | 25 | 79.3 | 13.4 | 19.5 | 1.15
251 | Júcar | ES10461450006010E | XATIVA | 2024-01-04 | 7.5 | 22 | 286 | 12 | 320 | 4 | 542 | 17 | 44.6 | 6.87 | 5.68 | 1.26
251 | Júcar | ES10461450006010E | XATIVA | 45308 | 7.8 | 9 | 224 | 9 | 240 | 3 | 374 | 20 | 33.8 | 8.78 | 4.38 | 0.93
251 | Júcar | ES10461450006010E | XATIVA | 45323 | 8 | 11 | 396 | 21 | 290 | 2 | 453 | 28 | 32.2 | 8.47 | 6.03 | 1.62
251 | Júcar | ES10461450006010E | XATIVA | 45344 | 7.5 | 4 | 364 | 6 | 190 | 2 | 499 | 21 | 55.1 | 6.82 | 10.1 | 0.75
251 | Júcar | ES10461450006010E | XATIVA | 45364 | 7.8 | 4 | 252 | 6 | 120 | 2 | 336 | 21 | 36.1 | 8.64 | 7.46 | 1.67
251 | Júcar | ES10461450006010E | XATIVA | 45376 | 8.1 | 8 | 126 | 9 | 110 | 2 | 194 | 24 | 24.9 | 8.17 | 2.39 | 1.49
251 | Júcar | ES10461450006010E | XATIVA | 45384 | 7.4 | 4 | 280 | 3 | 440 | 2 | 589 | 15 | 43.7 | 7.18 | 8.09 | 1.18
251 | Júcar | ES10461450006010E | XATIVA | 45400 | 7.6 | 4 | 188 | 7 | 200 | 2 | 340 | 15 | 43.1 | 7.4 | 4.04 | 1.26
251 | Júcar | ES10461450006010E | XATIVA | 45426 | 7.7 | 3 | 276 | 2 | 170 | 3 | 514 | 12 | 40.6 | 5.61 | 8.69 | 0.79
251 | Júcar | ES10461450006010E | XATIVA | 45441 | 7.5 | 6 | 436 | 5 | 270 | 2 | 455 | 18 | 57.3 | 6.94 | 11.1 | 0.56
251 | Júcar | ES10461450006010E | XATIVA | 45449 | 7.8 | 5 | 250 | 7 | 110 | 5 | 588 | 16 | 46.3 | 5.64 | 6.07 | 0.92
251 | Júcar | ES10461450006010E | XATIVA | 45463 | 7.5 | 3 | 213 | 2 | 280 | 3 | 398 | 14 | 40.1 | 12.5 | 4.62 | 1.15
251 | Júcar | ES10461450006010E | XATIVA | 45476 | 7.6 | 2 | 190 | 3 | 200 | 3 | 279 | 20 | 46.5 | 7.95 | 4.74 | 0.74
251 | Júcar | ES10461450006010E | XATIVA | 45494 | 7.8 | 2 | 148 | 2 | 94 | 6 | 220 | 17 | 23.2 | 6.46 | 2.82 | 1.03
251 | Júcar | ES10461450006010E | XATIVA | 45505 | 7.8 | 2 | 154 | 2 | 95 | 5 | 283 | 20 | 38.9 | 8.65 | 5.14 | 1.4
251 | Júcar | ES10461450006010E | XATIVA | 45525 | 7.6 | 2 | 302 | 3 | 140 | 7 | 358 | 22 | 44.5 | 5.97 | 8.65 | 1.09
251 | Júcar | ES10461450006010E | XATIVA | 45546 | 7.6 | 2 | 303 | 2 | 110 | 3 | 440 | 11 | 36.6 | 3.26 | 9.79 | 1
251 | Júcar | ES10461450006010E | XATIVA | 45561 | 7.9 | 3 | 234 | 4 | 280 | 6 | 349 | 25 | 33.5 | 5.51 | 4.08 | 1.42
251 | Júcar | ES10461450006010E | XATIVA | 45567 | 7.9 | 3 | 244 | 6 | 140 | 5 | 333 | 16 | 28.8 | 6.02 | 6 | 0.66
251 | Júcar | ES10461450006010E | XATIVA | 45587 | 7.6 | 4 | 134 | 2 | 75 | 2 | 151 | 15 | 12.1 | 6.51 | 1.37 | 0.35
251 | Júcar | ES10461450006010E | XATIVA | 45603 | 7.4 | 19 | 18 | 18 | 100 | 5 | 328 | 23 | 49.5 | 4.11 | 5.8 | 1.76
251 | Júcar | ES10461450006010E | XATIVA | 45617 | 7.6 | 5 | 304 | 9 | 240 | 3 | 487 | 18 | 34.6 | 7.72 | 5 | 1.16
251 | Júcar | ES10461450006010E | XATIVA | 45636 | 7.5 | 12 | 236 | 19 | 140 | 4 | 309 | 26 | 29.8 | 5.36 | 6.2 | 0.73
251 | Júcar | ES10461450006010E | XATIVA | 45652 | 7.5 | 6 | 146 | 11 | 170 | 4 | 351 | 43 | 33.2 | 7.7 | 3.28 | 0.31
252 | Júcar | ES10461430001010E | XERACO | 45295 | 8 | 4 | 457 | 4 | 380 | 2 | 904 | 23 | 53.7 | 2.47 | 7.46 | 0.52
252 | Júcar | ES10461430001010E | XERACO | 45309 | 7.8 | 6 | 224 | 8 | 255 | 2 | 449 | 26 | 59.6 | 1.17 | 6.48 | 1.33
252 | Júcar | ES10461430001010E | XERACO | 45334 | 7.6 | 3 | 184 | 6 | 155 | 2 | 285 | 20 | 37.1 | 5.2 | 3.77 | 0.92
252 | Júcar | ES10461430001010E | XERACO | 45351 | 8 | 4 | 584 | 3 | 269 | 4 | 699 | 20 | 50.6 | 4.07 | 6.4 | 2.04
252 | Júcar | ES10461430001010E | XERACO | 45356 | 7.8 | 3 | 240 | 3 | 250 | 2 | 441 | 20 | 71.3 | 12.4 | 6.7 | 3.71
252 | Júcar | ES10461430001010E | XERACO | 45372 | 8.1 | 4 | 164 | 4 | 170 | 2 | 297 | 23 | 32.7 | 6.44 | 3.68 | 0.37
252 | Júcar | ES10461430001010E | XERACO | 45393 | 7.9 | 6 | 200 | 5 | 270 | 3 | 468 | 24 | 35.4 | 11.2 | 4.3 | 1.16
252 | Júcar | ES10461430001010E | XERACO | 45411 | 7.8 | 8 | 148 | 7 | 240 | 2 | 434 | 29 | 37.2 | 3.74 | 4.62 | 1.02
252 | Júcar | ES10461430001010E | XERACO | 45414 | 7.8 | 7 | 148 | 7 | 130 | 2 | 217 | 22 | 32.7 | 2.73 | 4.39 | 0.62
252 | Júcar | ES10461430001010E | XERACO | 45439 | 7.9 | 3 | 204 | 4 | 195 | 3 | 382 | 17 | 58.1 | 2.53 | 5.06 | 0.56
252 | Júcar | ES10461430001010E | XERACO | 45453 | 7.9 | 4 | 122 | 6 | 180 | 10 | 192 | 28 | 31.4 | 5.01 | 4.77 | 1.69
252 | Júcar | ES10461430001010E | XERACO | 45470 | 8.2 | 6 | 120 | 5 | 120 | 2 | 219 | 24 | 39.4 | 8.51 | 4.03 | 0.76
252 | Júcar | ES10461430001010E | XERACO | 45475 | 8.4 | 5 | 177 | 6 | 140 | 5 | 285 | 26 | 38.5 | 20.6 | 3.84 | 2.53
252 | Júcar | ES10461430001010E | XERACO | 45488 | 8.4 | 9 | 242 | 13 | 80 | 5 | 411 | 31 | 43.7 | 20.8 | 5.22 | 3.52
252 | Júcar | ES10461430001010E | XERACO | 45516 | 8 | 7 | 180 | 11 | 230 | 2 | 326 | 42 | 52 | 12.4 | 5.55 | 1.02
252 | Júcar | ES10461430001010E | XERACO | 45530 | 8.1 | 5 | 144 | 6 | 110 | 5 | 345 | 30 | 39.8 | 14.5 | 4.38 | 1.64
252 | Júcar | ES10461430001010E | XERACO | 45539 | 8 | 3 | 298 | 2 | 230 | 5 | 515 | 19 | 44.4 | 1.91 | 5.82 | 1.38
252 | Júcar | ES10461430001010E | XERACO | 45554 | 7.8 | 2 | 194 | 3 | 280 | 2 | 679 | 16 | 52.7 | 2.15 | 3.09 | 2.21
252 | Júcar | ES10461430001010E | XERACO | 45572 | 8.1 | 5 | 188 | 5 | 230 | 2 | 489 | 24 | 41.6 | 5.25 | 5.86 | 3.45
252 | Júcar | ES10461430001010E | XERACO | 45586 | 8.1 | 3 | 316 | 4 | 360 | 2 | 717 | 16 | 55.6 | 3.27 | 6.34 | 0.71
252 | Júcar | ES10461430001010E | XERACO | 45603 | 8.1 | 5 | 138 | 8 | 88 | 4 | 224 | 21 | 20.3 | 3.58 | 2.23 | 1.06
252 | Júcar | ES10461430001010E | XERACO | 45620 | 7.6 | 9 | 162 | 14 | 110 | 3 | 229 | 36 | 58 | 7.49 | 2.98 | 1.28
252 | Júcar | ES10461430001010E | XERACO | 45629 | 8 | 3 | 154 | 3 | 133 | 2 | 250 | 19 | 23.8 | 10 | 2.69 | 0.79
252 | Júcar | ES10461430001010E | XERACO | 45652 | 7.6 | 8 | 154 | 8 | 150 | 2 | 250 | 27 | 23.6 | 4.11 | 2.69 | 0.79
253 | Júcar | ES10461460001010E | XERESA | 45334 | 7.5 | 4 | 308 | 8 | 480 | 2 | 786 | 30 | 117 | 5.77 | 11.7 | 0.96
253 | Júcar | ES10461460001010E | XERESA | 45398 | 7.6 | 5 | 264 | 5 | 410 | 8 | 638 | 26 | 61 | 21.8 | 8.26 | 1.16
253 | Júcar | ES10461460001010E | XERESA | 45439 | 7.6 | 6 | 452 | 12 | 540 | 5 | 1020 | 25 | 67.3 | 8.68 | 8.14 | 0.93
253 | Júcar | ES10461460001010E | XERESA | 45470 | 7.6 | 4 | 1700 | 8 | 2330 | 9 | 3260 | 23 | 105 | 5.33 | 16.9 | 0.53
253 | Júcar | ES10461460001010E | XERESA | 45530 | 8 | 6 | 316 | 6 | 360 | 2 | 843 | 27 | 77.1 | 5.23 | 8.15 | 1.13
253 | Júcar | ES10461460001010E | XERESA | 45603 | 7.3 | 2 | 27 | 3 | 14 | 2 | 49 | 13 | 3.38 | 8.74 | 0.96 | 0.25
254 | Júcar | ES10120520000000E | XERT | 45308 | 8.1 | 8 | 198 | 8 | 118 | 2 | 491 | 40 | 40.8 | 29.5 | 7.98 | 3.82
254 | Júcar | ES10120520000000E | XERT | 45391 | 7.9 | 18 | 200 | 22 | 210 | 8 | 351 | 58 | 36.9 | 32.4 | 4.35 | 3.86
254 | Júcar | ES10120520000000E | XERT | 45461 | 8 | 5 | 273 | 6 | 310 | 4 | 480 | 45 | 79.8 | 34.5 | 8.29 | 5.77
254 | Júcar | ES10120520000000E | XERT | 45519 | 7.7 | 20 | 243 | 33 | 400 | 28 | 538 | 112 | 121 | 33 | 10.9 | 5.99
254 | Júcar | ES10120520000000E | XERT | 45567 | 7.9 | 9 | 272 | 12 | 330 | 2 | 536 | 44 | 52.4 | 21.7 | 4.52 | 2.21
254 | Júcar | ES10120520000000E | XERT | 45608 | 8.3 | 7 | 106 | 6 | 76 | 2 | 153 | 22 | 13.5 | 10.2 | 2.06 | 0.96
84 | Júcar | ES10120530000000E | XILXES | 45316 | 7.9 | 6 | 472 | 9 | 439 | 9 | 881 | 38 | 88 | 8.2 | 10.1 | 0.41
84 | Júcar | ES10120530000000E | XILXES | 45341 | 8 | 5 | 416 | 7 | 476 | 7 | 963 | 42 | 107 | 16 | 12.4 | 0.65
84 | Júcar | ES10120530000000E | XILXES | 45362 | 8 | 5 | 352 | 10 | 464 | 10 | 946 | 42 | 102 | 4.2 | 11.5 | 0.64
84 | Júcar | ES10120530000000E | XILXES | 45393 | 7.9 | 5 | 354 | 8 | 369 | 10 | 757 | 40 | 83 | 13.6 | 10.3 | 0.58
84 | Júcar | ES10120530000000E | XILXES | 45424 | 8 | 3 | 352 | 4 | 414 | 5 | 837 | 40 | 101 | 7.8 | 11.7 | 0.68
84 | Júcar | ES10120530000000E | XILXES | 45449 | 8 | 7 | 520 | 12 | 495 | 16 | 1030 | 40 | 100 | 21.2 | 11.5 | 0.81
84 | Júcar | ES10120530000000E | XILXES | 45497 | 8 | 1 | 344 | 3 | 420 | 4 | 807 | 24 | 91 | 11 | 10.5 | 1.01
84 | Júcar | ES10120530000000E | XILXES | 45516 | 7.8 | 3 | 384 | 8 | 404 | 7 | 838 | 26 | 85 | 24.6 | 10.5 | 0.63
84 | Júcar | ES10120530000000E | XILXES | 45547 | 7.9 | 3 | 134 | 7 | 148 | 4 | 375 | 20 | 61 | 7.6 | 7.09 | 1.69
84 | Júcar | ES10120530000000E | XILXES | 45593 | 7.9 | 8 | 72 | 9 | 76 | 4 | 135 | 18 | 25 | 5.8 | 2.12 | 0.49
84 | Júcar | ES10120530000000E | XILXES | 45613 | 8 | 3 | 106 | 6 | 135 | 10 | 367 | 31 | 40 | 3.4 | 4.03 | 0.39
84 | Júcar | ES10120530000000E | XILXES | 45627 | 8 | 8 | 244 | 4 | 383 | 11 | 831 | 27 | 85 | 5 | 9.35 | 0.19
366 | Júcar | ES10030830001010E | XIXONA | 45301 | 7.22 | 1 | 243 | 5 | 300 | 5 | 569 | 23 | 60 | 8.36 | 5.55 | 1.27
366 | Júcar | ES10030830001010E | XIXONA | 45319 | 7.47 | 1 | 336 | 3 | 300 | 5 | 676 | 22 | 83.3 | 9.15 | 8.97 | 0.24
366 | Júcar | ES10030830001010E | XIXONA | 45330 | 7.42 | 1 | 1214 | 5 | 650 | 5 | 1782 | 25 | 56.2 | 8.38 | 10.4 | 1.66
366 | Júcar | ES10030830001010E | XIXONA | 45343 | 7.07 | 2 | 378 | 8 | 880 | 5 | 1530 | 33 | 62.5 | 10.8 | 7.63 | 2.34
366 | Júcar | ES10030830001010E | XIXONA | 45364 | 7.23 | 1 | 442 | 5 | 600 | 5 | 1017 | 24 | 62.3 | 14.3 | 8.14 | 0.26
366 | Júcar | ES10030830001010E | XIXONA | 45377 | 7.21 | 5 | 394 | 10 | 540 | 5 | 724 | 37 | 49.7 | 8.46 | 5.47 | 0.85
366 | Júcar | ES10030830001010E | XIXONA | 45392 | 7.43 | 1 | 387 | 5 | 780 | 5 | 1233 | 27 | 63.1 | 6.88 | 8.4 | 0.55
366 | Júcar | ES10030830001010E | XIXONA | 45410 | 7.38 | 4 | 1541 | 6 | 1000 | 5 | 2657 | 32 | 73.6 | 12.7 | 9.5 | 0.9
366 | Júcar | ES10030830001010E | XIXONA | 45426 | 7.26 | 2 | 292 | 5 | 720 | 5 | 1080 | 27 | 58.7 | 3.37 | 7.48 | 0.6
366 | Júcar | ES10030830001010E | XIXONA | 45441 | 7.54 | 2 | 521 | 12 | 1100 | 5 | 1326 | 28 | 67.4 | 5.06 | 8.24 | 0.44
366 | Júcar | ES10030830001010E | XIXONA | 45452 | 7.86 | 7 | 238 | 6 | 460 | 7 | 651 | 34 | 70 | 3.89 | 7.83 | 0.75
366 | Júcar | ES10030830001010E | XIXONA | 45463 | 6.42 | 2 | 179 | 5 | 860 | 8 | 1222 | 52 | 47.8 | 4.4 | 5.7 | 0.66
366 | Júcar | ES10030830001010E | XIXONA | 45475 | 6.88 | 6 | 694 | 6 | 2000 | 6 | 2401 | 35 | 64 | 5.69 | 10.1 | 0.94
366 | Júcar | ES10030830001010E | XIXONA | 45489 | 7.02 | 3 | 634 | 8 | 900 | 6 | 1415 | 33 | 66 | 19 | 9.46 | 0.84
366 | Júcar | ES10030830001010E | XIXONA | 45511 | 6.94 | 3 | 1187 | 5 | 1800 | 5 | 3415 | 28 | 66 | 5.31 | 11.1 | 1.1
366 | Júcar | ES10030830001010E | XIXONA | 45522 | 7.58 | 1 | 245 | 5 | 320 | 5 | 579 | 30 | 64.4 | 5.87 | 8.01 | 0.38
366 | Júcar | ES10030830001010E | XIXONA | 45540 | 7.56 | 4 | 345 | 9 | 800 | 7 | 1154 | 24 | 41 | 5.04 | 4.72 | 0.58
366 | Júcar | ES10030830001010E | XIXONA | 45560 | 7.69 | 2 | 512 | 5 | 650 | 5 | 1309 | 28 | 54.3 | 1.78 | 6.81 | 0.42
366 | Júcar | ES10030830001010E | XIXONA | 45575 | 7.79 | 14 | 1409 | 32 | 280 | 15 | 2779 | 65 | 143 | 9.97 | 16.5 | 1.83
366 | Júcar | ES10030830001010E | XIXONA | 45582 | 7.74 | 3 | 572 | 6 | 860 | 13 | 1389 | 28 | 60 | 3.32 | 8.61 | 0.51
366 | Júcar | ES10030830001010E | XIXONA | 45603 | 7.7 | 4 | 542 | 7 | 440 | 5 | 1159 | 25 | 68.3 | 4.18 | 7.89 | 0.51
366 | Júcar | ES10030830001010E | XIXONA | 45615 | 7.99 | 1 | 426 | 5 | 660 | 5 | 1139 | 24 | 49.4 | 5.22 | 5.48 | 0.37
366 | Júcar | ES10030830001010E | XIXONA | 45630 | 7.32 | 4 | 232 | 5 | 750 | 5 | 1260 | 28 | 51.5 | 7.21 | 4.92 | 0.7
366 | Júcar | ES10030830001010E | XIXONA | 45645 | 6.99 | 2 | 259 | 7 | 480 | 5 | 896 | 32 | 63 | 6.83 | 5.83 | 0.65
1963 | Júcar | ES10120550001000E | XODOS | 45323 | 7.8 | 3 | 158 | 5 | 330 | 2 | 524 | 58 | 87.9 | 35.7 | 9.61 | 10.4
1963 | Júcar | ES10120550001000E | XODOS | 45403 | 8.1 | 11 | 264 | 16 | 320 | 2 | 585 | 55 | 89.4 | 36.1 | 10.8 | 7.22
1963 | Júcar | ES10120550001000E | XODOS | 45526 | 8.1 | 16 | 840 | 16 | 460 | 25 | 1070 | 131 | 98.8 | 74.5 | 16 | 10.6
1963 | Júcar | ES10120550001000E | XODOS | 45588 | 7.6 | 6 | 83 | 11 | 150 | 8 | 276 | 51 | 50.5 | 29.1 | 5.33 | 6.87
255 | Júcar | ES10462610001010E | YATOVA | 45302 | 7.7 | 4 | 232 | 12 | 240 | 18 | 459 | 34 | 53 | 8.9 | 6.16 | 1.68
255 | Júcar | ES10462610001010E | YATOVA | 45350 | 8 | 4 | 244 | 10 | 350 | 20 | 551 | 40 | 58 | 7.7 | 7.21 | 1.3
255 | Júcar | ES10462610001010E | YATOVA | 45364 | 7.8 | 5 | 314 | 11 | 300 | 9 | 463 | 25 | 51 | 8.2 | 6.32 | 1.63
255 | Júcar | ES10462610001010E | YATOVA | 45386 | 7.8 | 5 | 366 | 11 | 450 | 16 | 734 | 36 | 57 | 13 | 7.44 | 1.17
255 | Júcar | ES10462610001010E | YATOVA | 45421 | 7.8 | 9 | 184 | 15 | 270 | 10 | 552 | 47 | 57 | 17 | 6.1 | 2.92
255 | Júcar | ES10462610001010E | YATOVA | 45456 | 7.8 | 4 | 110 | 5 | 260 | 6 | 545 | 34 | 43 | 11 | 4.59 | 1.36
255 | Júcar | ES10462610001010E | YATOVA | 45484 | 7.7 | 15 | 208 | 20 | 320 | 17 | 495 | 69 | 58 | 9.3 | 6.79 | 3.34
255 | Júcar | ES10462610001010E | YATOVA | 45509 | 7.7 | 3 | 168 | 7 | 320 | 8 | 490 | 28 | 63 | 7 | 7.87 | 2.43
255 | Júcar | ES10462610001010E | YATOVA | 45540 | 7.5 | 4 | 216 | 5 | 180 | 6 | 361 | 20 | 35 | 7.1 | 3.37 | 1.32
255 | Júcar | ES10462610001010E | YATOVA | 45568 | 7.5 | 3 | 230 | 5 | 210 | 7 | 296 | 31 | 75 | 8.6 | 5.27 | 2.76
255 | Júcar | ES10462610001010E | YATOVA | 45622 | 7.6 | 4 | 60 | 8 | 260 | 10 | 430 | 28 | 44 | 12 | 6.34 | 0.79
255 | Júcar | ES10462610001010E | YATOVA | 45635 | 7.4 | 4 | 216 | 9 | 240 | 5 | 526 | 35 | 56 | 14 | 7.81 | 1.86
256 | Júcar | ES10462630000000E | ZARRA | 45323 | 7.2 | 2 | 100 | 5 | 118 | 5 | 244 | 31 | 75.5 | 2.27 | 8.52 | 0.54
256 | Júcar | ES10462630000000E | ZARRA | 45391 | 6.8 | 1 | 2884 | 5 | 1160 | 5 | 2430 | 11 | 90 | 2.57 | 17.2 | 0.37
256 | Júcar | ES10462630000000E | ZARRA | 45453 | 7.3 | 5 | 49 | 12 | 176 | 10 | 396 | 29 | 54 | 3.44 | 7.1 | 1.26
256 | Júcar | ES10462630000000E | ZARRA | 45509 | 6.8 | 5 | 282 | 16 | 548 | 10 | 989 | 32 | 114 | 9.13 | 14 | 1.71
256 | Júcar | ES10462630000000E | ZARRA | 45581 | 7.8 | 2 | 56 | 5 | 182 | 5 | 474 | 15 | 54 | 5.09 | 3.51 | 0.65
256 | Júcar | ES10462630000000E | ZARRA | 45642 | 7 | 3 | 147 | 13 | 223 | 5 | 482 | 23 | 59.5 | 10.1 | 6.28 | 1.09
2005 | Ebro | ES10121410000000E | ZORITA DEL MAESTRAZGO | 45334 | 7.5 | 6 | 432 | 9 | 590 | 2 | 979 | 38 | 74.8 | 27.6 | 8.47 | 5.71
2005 | Ebro | ES10121410000000E | ZORITA DEL MAESTRAZGO | 45405 | 7.9 | 22 | 344 | 18 | 290 | 2 | 668 | 35 | 87.2 | 34.8 | 9.79 | 8.79
2005 | Ebro | ES10121410000000E | ZORITA DEL MAESTRAZGO | 45551 | 7.8 | 2 | 110 | 3 | 195 | 7 | 324 | 28 | 49.9 | 30 | 4.24 | 5.68
2005 | Ebro | ES10121410000000E | ZORITA DEL MAESTRAZGO | 45582 | 8.1 | 4 | 102 | 5 | 170 | 2 | 254 | 28 | 38.6 | 20.5 | 3.72 | 4.58
1763 | Júcar | ES10121420000000E | ZUCAINA | 45334 | 8 | 4 | 340 | 3 | 578 | 5 | 1040 | 20 | 59 | 18.2 | 8.35 | 5.49
1763 | Júcar | ES10121420000000E | ZUCAINA | 45399 | 8.1 | 3 | 448 | 3 | 472 | 6 | 1140 | 33 | 70 | 13.2 | 9.41 | 7.22
1763 | Júcar | ES10121420000000E | ZUCAINA | 45459 | 8 | 3 | 6 | 3 | 99 | 4 | 195 | 22 | 35 | 17.2 | 2.83 | 5.08
1763 | Júcar | ES10121420000000E | ZUCAINA | 45531 | 8 | 6 | 480 | 10 | 464 | 10 | 935 | 40 | 63 | 20.8 | 7.64 | 6.24
1763 | Júcar | ES10121420000000E | ZUCAINA | 45580 | 8.1 | 20 | 24 | 30 | 31 | 23 | 67 | 65 | 10 | 17 | 0.65 | 3.41
1763 | Júcar | ES10121420000000E | ZUCAINA | 45641 | 8.1 | 17 | 158 | 3 | 147 | 5 | 375 | 23 | 47 | 27 | 4.76 | 5.24

## 7_Volumen mensual
IDUNICOSTE | UWWCODE | EDAR | DCPCODE | PUNTO DE VERTIDO | DCP_LATITUD | DCP_LONGITUD | AÑO | MES | VOLUMEN
1 | ES10460010000000E | ADEMUZ | ES10460010000000P | RIO TURIA | 40.0592 | -1.2781 | 2024 | 1 | 14876
1 | ES10460010000000E | ADEMUZ | ES10460010000000P | RIO TURIA | 40.0592 | -1.2781 | 2024 | 2 | 13628
1 | ES10460010000000E | ADEMUZ | ES10460010000000P | RIO TURIA | 40.0592 | -1.2781 | 2024 | 3 | 20408
1 | ES10460010000000E | ADEMUZ | ES10460010000000P | RIO TURIA | 40.0592 | -1.2781 | 2024 | 4 | 17047
1 | ES10460010000000E | ADEMUZ | ES10460010000000P | RIO TURIA | 40.0592 | -1.2781 | 2024 | 5 | 15025
1 | ES10460010000000E | ADEMUZ | ES10460010000000P | RIO TURIA | 40.0592 | -1.2781 | 2024 | 6 | 12930
1 | ES10460010000000E | ADEMUZ | ES10460010000000P | RIO TURIA | 40.0592 | -1.2781 | 2024 | 7 | 13355
1 | ES10460010000000E | ADEMUZ | ES10460010000000P | RIO TURIA | 40.0592 | -1.2781 | 2024 | 8 | 16907
1 | ES10460010000000E | ADEMUZ | ES10460010000000P | RIO TURIA | 40.0592 | -1.2781 | 2024 | 9 | 13966
1 | ES10460010000000E | ADEMUZ | ES10460010000000P | RIO TURIA | 40.0592 | -1.2781 | 2024 | 10 | 18559
1 | ES10460010000000E | ADEMUZ | ES10460010000000P | RIO TURIA | 40.0592 | -1.2781 | 2024 | 11 | 17709
1 | ES10460010000000E | ADEMUZ | ES10460010000000P | RIO TURIA | 40.0592 | -1.2781 | 2024 | 12 | 17045
883 | ES10030010000000E | ADSUBIA | ES10030010000000P | Barranco Miguel | 38.8461 | -0.1461 | 2024 | 1 | 1681
883 | ES10030010000000E | ADSUBIA | ES10030010000000P | Barranco Miguel | 38.8461 | -0.1461 | 2024 | 2 | 1409
883 | ES10030010000000E | ADSUBIA | ES10030010000000P | Barranco Miguel | 38.8461 | -0.1461 | 2024 | 3 | 1485
883 | ES10030010000000E | ADSUBIA | ES10030010000000P | Barranco Miguel | 38.8461 | -0.1461 | 2024 | 4 | 1500
883 | ES10030010000000E | ADSUBIA | ES10030010000000P | Barranco Miguel | 38.8461 | -0.1461 | 2024 | 5 | 1775
883 | ES10030010000000E | ADSUBIA | ES10030010000000P | Barranco Miguel | 38.8461 | -0.1461 | 2024 | 6 | 1990
883 | ES10030010000000E | ADSUBIA | ES10030010000000P | Barranco Miguel | 38.8461 | -0.1461 | 2024 | 7 | 1839
883 | ES10030010000000E | ADSUBIA | ES10030010000000P | Barranco Miguel | 38.8461 | -0.1461 | 2024 | 8 | 2573
883 | ES10030010000000E | ADSUBIA | ES10030010000000P | Barranco Miguel | 38.8461 | -0.1461 | 2024 | 9 | 1663
883 | ES10030010000000E | ADSUBIA | ES10030010000000P | Barranco Miguel | 38.8461 | -0.1461 | 2024 | 10 | 1625
883 | ES10030010000000E | ADSUBIA | ES10030010000000P | Barranco Miguel | 38.8461 | -0.1461 | 2024 | 11 | 1847
883 | ES10030010000000E | ADSUBIA | ES10030010000000P | Barranco Miguel | 38.8461 | -0.1461 | 2024 | 12 | 1697
1632 | ES10030010002001E | ADSUBIA - FORNA | ES10030010002001P | BARRANCO FORNA | 38.8726 | -0.16561 | 2024 | 1 | 150
1632 | ES10030010002001E | ADSUBIA - FORNA | ES10030010002001P | BARRANCO FORNA | 38.8726 | -0.16561 | 2024 | 2 | 58
1632 | ES10030010002001E | ADSUBIA - FORNA | ES10030010002001P | BARRANCO FORNA | 38.8726 | -0.16561 | 2024 | 3 | 209
1632 | ES10030010002001E | ADSUBIA - FORNA | ES10030010002001P | BARRANCO FORNA | 38.8726 | -0.16561 | 2024 | 4 | 97
1632 | ES10030010002001E | ADSUBIA - FORNA | ES10030010002001P | BARRANCO FORNA | 38.8726 | -0.16561 | 2024 | 5 | 108
1632 | ES10030010002001E | ADSUBIA - FORNA | ES10030010002001P | BARRANCO FORNA | 38.8726 | -0.16561 | 2024 | 6 | 84
1632 | ES10030010002001E | ADSUBIA - FORNA | ES10030010002001P | BARRANCO FORNA | 38.8726 | -0.16561 | 2024 | 7 | 183
1632 | ES10030010002001E | ADSUBIA - FORNA | ES10030010002001P | BARRANCO FORNA | 38.8726 | -0.16561 | 2024 | 8 | 259
1632 | ES10030010002001E | ADSUBIA - FORNA | ES10030010002001P | BARRANCO FORNA | 38.8726 | -0.16561 | 2024 | 9 | 193
1632 | ES10030010002001E | ADSUBIA - FORNA | ES10030010002001P | BARRANCO FORNA | 38.8726 | -0.16561 | 2024 | 10 | 468
1632 | ES10030010002001E | ADSUBIA - FORNA | ES10030010002001P | BARRANCO FORNA | 38.8726 | -0.16561 | 2024 | 11 | 506
1632 | ES10030010002001E | ADSUBIA - FORNA | ES10030010002001P | BARRANCO FORNA | 38.8726 | -0.16561 | 2024 | 12 | 272
2 | ES10030020001010E | AGOST | ES10030020001010P | Balsa regantes | 38.4198 | -0.64095 | 2024 | 1 | 13672
2 | ES10030020001010E | AGOST | ES10030020001010P | Balsa regantes | 38.4198 | -0.64095 | 2024 | 2 | 13158
2 | ES10030020001010E | AGOST | ES10030020001010P | Balsa regantes | 38.4198 | -0.64095 | 2024 | 3 | 13920
2 | ES10030020001010E | AGOST | ES10030020001010P | Balsa regantes | 38.4198 | -0.64095 | 2024 | 4 | 13435
2 | ES10030020001010E | AGOST | ES10030020001010P | Balsa regantes | 38.4198 | -0.64095 | 2024 | 5 | 13751
2 | ES10030020001010E | AGOST | ES10030020001010P | Balsa regantes | 38.4198 | -0.64095 | 2024 | 6 | 14216
2 | ES10030020001010E | AGOST | ES10030020001010P | Balsa regantes | 38.4198 | -0.64095 | 2024 | 7 | 13498
2 | ES10030020001010E | AGOST | ES10030020001010P | Balsa regantes | 38.4198 | -0.64095 | 2024 | 8 | 13486
2 | ES10030020001010E | AGOST | ES10030020001010P | Balsa regantes | 38.4198 | -0.64095 | 2024 | 9 | 13760
2 | ES10030020001010E | AGOST | ES10030020001010P | Balsa regantes | 38.4198 | -0.64095 | 2024 | 10 | 14856
2 | ES10030020001010E | AGOST | ES10030020001010P | Balsa regantes | 38.4198 | -0.64095 | 2024 | 11 | 13193
2 | ES10030020001010E | AGOST | ES10030020001010P | Balsa regantes | 38.4198 | -0.64095 | 2024 | 12 | 14055
288 | ES10030030000000E | AGRES | ES10030030000000P | RÍO AGRES | 38.7876 | -0.51832 | 2024 | 1 | 3911
288 | ES10030030000000E | AGRES | ES10030030000000P | RÍO AGRES | 38.7876 | -0.51832 | 2024 | 2 | 3122
288 | ES10030030000000E | AGRES | ES10030030000000P | RÍO AGRES | 38.7876 | -0.51832 | 2024 | 3 | 3706
288 | ES10030030000000E | AGRES | ES10030030000000P | RÍO AGRES | 38.7876 | -0.51832 | 2024 | 4 | 2385
288 | ES10030030000000E | AGRES | ES10030030000000P | RÍO AGRES | 38.7876 | -0.51832 | 2024 | 5 | 2476
288 | ES10030030000000E | AGRES | ES10030030000000P | RÍO AGRES | 38.7876 | -0.51832 | 2024 | 6 | 2634
288 | ES10030030000000E | AGRES | ES10030030000000P | RÍO AGRES | 38.7876 | -0.51832 | 2024 | 7 | 4300
288 | ES10030030000000E | AGRES | ES10030030000000P | RÍO AGRES | 38.7876 | -0.51832 | 2024 | 8 | 3427
288 | ES10030030000000E | AGRES | ES10030030000000P | RÍO AGRES | 38.7876 | -0.51832 | 2024 | 9 | 6655
288 | ES10030030000000E | AGRES | ES10030030000000P | RÍO AGRES | 38.7876 | -0.51832 | 2024 | 10 | 4597
288 | ES10030030000000E | AGRES | ES10030030000000P | RÍO AGRES | 38.7876 | -0.51832 | 2024 | 11 | 2181
288 | ES10030030000000E | AGRES | ES10030030000000P | RÍO AGRES | 38.7876 | -0.51832 | 2024 | 12 | 2231
289 | ES10460420001010E | AIELO DE MALFERIT | ES10460420001010P | RÍO CLARIANO | 38.8805 | -0.56852 | 2024 | 1 | 19896
289 | ES10460420001010E | AIELO DE MALFERIT | ES10460420001010P | RÍO CLARIANO | 38.8805 | -0.56852 | 2024 | 2 | 18888
289 | ES10460420001010E | AIELO DE MALFERIT | ES10460420001010P | RÍO CLARIANO | 38.8805 | -0.56852 | 2024 | 3 | 19356
289 | ES10460420001010E | AIELO DE MALFERIT | ES10460420001010P | RÍO CLARIANO | 38.8805 | -0.56852 | 2024 | 4 | 18927
289 | ES10460420001010E | AIELO DE MALFERIT | ES10460420001010P | RÍO CLARIANO | 38.8805 | -0.56852 | 2024 | 5 | 19075
289 | ES10460420001010E | AIELO DE MALFERIT | ES10460420001010P | RÍO CLARIANO | 38.8805 | -0.56852 | 2024 | 6 | 18074
289 | ES10460420001010E | AIELO DE MALFERIT | ES10460420001010P | RÍO CLARIANO | 38.8805 | -0.56852 | 2024 | 7 | 16571
289 | ES10460420001010E | AIELO DE MALFERIT | ES10460420001010P | RÍO CLARIANO | 38.8805 | -0.56852 | 2024 | 8 | 16353
289 | ES10460420001010E | AIELO DE MALFERIT | ES10460420001010P | RÍO CLARIANO | 38.8805 | -0.56852 | 2024 | 9 | 18111
289 | ES10460420001010E | AIELO DE MALFERIT | ES10460420001010P | RÍO CLARIANO | 38.8805 | -0.56852 | 2024 | 10 | 19997
289 | ES10460420001010E | AIELO DE MALFERIT | ES10460420001010P | RÍO CLARIANO | 38.8805 | -0.56852 | 2024 | 11 | 19011
289 | ES10460420001010E | AIELO DE MALFERIT | ES10460420001010P | RÍO CLARIANO | 38.8805 | -0.56852 | 2024 | 12 | 18981
290 | ES10030040000000E | AIGÜES | ES10030040000000P | Barranco de Aguas | 38.4963 | -0.36261 | 2024 | 1 | 3405
290 | ES10030040000000E | AIGÜES | ES10030040000000P | Barranco de Aguas | 38.4963 | -0.36261 | 2024 | 2 | 2450
290 | ES10030040000000E | AIGÜES | ES10030040000000P | Barranco de Aguas | 38.4963 | -0.36261 | 2024 | 3 | 2084
290 | ES10030040000000E | AIGÜES | ES10030040000000P | Barranco de Aguas | 38.4963 | -0.36261 | 2024 | 4 | 2113
290 | ES10030040000000E | AIGÜES | ES10030040000000P | Barranco de Aguas | 38.4963 | -0.36261 | 2024 | 5 | 2002
290 | ES10030040000000E | AIGÜES | ES10030040000000P | Barranco de Aguas | 38.4963 | -0.36261 | 2024 | 6 | 2067
290 | ES10030040000000E | AIGÜES | ES10030040000000P | Barranco de Aguas | 38.4963 | -0.36261 | 2024 | 7 | 2075
290 | ES10030040000000E | AIGÜES | ES10030040000000P | Barranco de Aguas | 38.4963 | -0.36261 | 2024 | 8 | 2850
290 | ES10030040000000E | AIGÜES | ES10030040000000P | Barranco de Aguas | 38.4963 | -0.36261 | 2024 | 9 | 2326
290 | ES10030040000000E | AIGÜES | ES10030040000000P | Barranco de Aguas | 38.4963 | -0.36261 | 2024 | 10 | 2537
290 | ES10030040000000E | AIGÜES | ES10030040000000P | Barranco de Aguas | 38.4963 | -0.36261 | 2024 | 11 | 2206
290 | ES10030040000000E | AIGÜES | ES10030040000000P | Barranco de Aguas | 38.4963 | -0.36261 | 2024 | 12 | 2273
1784 | ES10120020000000E | AIN | ES10120020000000P | Barranco Caridad | 39.8997 | -0.33893 | 2024 | 1 | 1262
1784 | ES10120020000000E | AIN | ES10120020000000P | Barranco Caridad | 39.8997 | -0.33893 | 2024 | 2 | 1096
1784 | ES10120020000000E | AIN | ES10120020000000P | Barranco Caridad | 39.8997 | -0.33893 | 2024 | 3 | 1134
1784 | ES10120020000000E | AIN | ES10120020000000P | Barranco Caridad | 39.8997 | -0.33893 | 2024 | 4 | 1086
1784 | ES10120020000000E | AIN | ES10120020000000P | Barranco Caridad | 39.8997 | -0.33893 | 2024 | 5 | 1079
1784 | ES10120020000000E | AIN | ES10120020000000P | Barranco Caridad | 39.8997 | -0.33893 | 2024 | 6 | 1394
1784 | ES10120020000000E | AIN | ES10120020000000P | Barranco Caridad | 39.8997 | -0.33893 | 2024 | 7 | 1872
1784 | ES10120020000000E | AIN | ES10120020000000P | Barranco Caridad | 39.8997 | -0.33893 | 2024 | 8 | 2513
1784 | ES10120020000000E | AIN | ES10120020000000P | Barranco Caridad | 39.8997 | -0.33893 | 2024 | 9 | 1589
1784 | ES10120020000000E | AIN | ES10120020000000P | Barranco Caridad | 39.8997 | -0.33893 | 2024 | 10 | 1639
1784 | ES10120020000000E | AIN | ES10120020000000P | Barranco Caridad | 39.8997 | -0.33893 | 2024 | 11 | 1228
1784 | ES10120020000000E | AIN | ES10120020000000P | Barranco Caridad | 39.8997 | -0.33893 | 2024 | 12 | 1446
1751 | ES10031190000000E | ALACANTI NORTE | ES10031190000000P | Efluente Rio Seco | 38.427 | -0.4194 | 2024 | 1 | 110689
1751 | ES10031190000000E | ALACANTI NORTE | ES10031190000000P1 | El Pantanet de Mutxa | 38.427 | -0.41946 | 2024 | 1 | 74510
1751 | ES10031190000000E | ALACANTI NORTE | ES10031190000000P | Efluente Rio Seco | 38.427 | -0.4194 | 2024 | 2 | 63199
1751 | ES10031190000000E | ALACANTI NORTE | ES10031190000000P1 | El Pantanet de Mutxa | 38.427 | -0.41946 | 2024 | 2 | 81653
1751 | ES10031190000000E | ALACANTI NORTE | ES10031190000000P | Efluente Rio Seco | 38.427 | -0.4194 | 2024 | 3 | 60028
1751 | ES10031190000000E | ALACANTI NORTE | ES10031190000000P1 | El Pantanet de Mutxa | 38.427 | -0.41946 | 2024 | 3 | 15755
1751 | ES10031190000000E | ALACANTI NORTE | ES10031190000000P | Efluente Rio Seco | 38.427 | -0.4194 | 2024 | 4 | 76434
1751 | ES10031190000000E | ALACANTI NORTE | ES10031190000000P1 | El Pantanet de Mutxa | 38.427 | -0.41946 | 2024 | 4 | 1095
1751 | ES10031190000000E | ALACANTI NORTE | ES10031190000000P | Efluente Rio Seco | 38.427 | -0.4194 | 2024 | 5 | 71323
1751 | ES10031190000000E | ALACANTI NORTE | ES10031190000000P1 | El Pantanet de Mutxa | 38.427 | -0.41946 | 2024 | 5 | 67299
1751 | ES10031190000000E | ALACANTI NORTE | ES10031190000000P | Efluente Rio Seco | 38.427 | -0.4194 | 2024 | 6 | 117331
1751 | ES10031190000000E | ALACANTI NORTE | ES10031190000000P1 | El Pantanet de Mutxa | 38.427 | -0.41946 | 2024 | 6 | 85693
1751 | ES10031190000000E | ALACANTI NORTE | ES10031190000000P | Efluente Rio Seco | 38.427 | -0.4194 | 2024 | 7 | 94504
1751 | ES10031190000000E | ALACANTI NORTE | ES10031190000000P1 | El Pantanet de Mutxa | 38.427 | -0.41946 | 2024 | 7 | 130924
1751 | ES10031190000000E | ALACANTI NORTE | ES10031190000000P | Efluente Rio Seco | 38.427 | -0.4194 | 2024 | 8 | 103995
1751 | ES10031190000000E | ALACANTI NORTE | ES10031190000000P1 | El Pantanet de Mutxa | 38.427 | -0.41946 | 2024 | 8 | 126867
1751 | ES10031190000000E | ALACANTI NORTE | ES10031190000000P | Efluente Rio Seco | 38.427 | -0.4194 | 2024 | 9 | 50213
1751 | ES10031190000000E | ALACANTI NORTE | ES10031190000000P1 | El Pantanet de Mutxa | 38.427 | -0.41946 | 2024 | 9 | 144258
1751 | ES10031190000000E | ALACANTI NORTE | ES10031190000000P | Efluente Rio Seco | 38.427 | -0.4194 | 2024 | 10 | 154839
1751 | ES10031190000000E | ALACANTI NORTE | ES10031190000000P1 | El Pantanet de Mutxa | 38.427 | -0.41946 | 2024 | 10 | 40717
1751 | ES10031190000000E | ALACANTI NORTE | ES10031190000000P | Efluente Rio Seco | 38.427 | -0.4194 | 2024 | 11 | 134707
1751 | ES10031190000000E | ALACANTI NORTE | ES10031190000000P1 | El Pantanet de Mutxa | 38.427 | -0.41946 | 2024 | 11 | 47078
1751 | ES10031190000000E | ALACANTI NORTE | ES10031190000000P | Efluente Rio Seco | 38.427 | -0.4194 | 2024 | 12 | 63948
1751 | ES10031190000000E | ALACANTI NORTE | ES10031190000000P1 | El Pantanet de Mutxa | 38.427 | -0.41946 | 2024 | 12 | 114347
291 | ES10460060001010E | ALBAIDA | ES10460060001010P | RÍO ALBAIDA | 38.8525 | -0.52673 | 2024 | 1 | 76177
291 | ES10460060001010E | ALBAIDA | ES10460060001010P1 | REGANTES | 38.8524 | -0.52667 | 2024 | 1 | 0
291 | ES10460060001010E | ALBAIDA | ES10460060001010P | RÍO ALBAIDA | 38.8525 | -0.52673 | 2024 | 2 | 73704
291 | ES10460060001010E | ALBAIDA | ES10460060001010P1 | REGANTES | 38.8524 | -0.52667 | 2024 | 2 | 0
291 | ES10460060001010E | ALBAIDA | ES10460060001010P | RÍO ALBAIDA | 38.8525 | -0.52673 | 2024 | 3 | 72333
291 | ES10460060001010E | ALBAIDA | ES10460060001010P1 | REGANTES | 38.8524 | -0.52667 | 2024 | 3 | 0
291 | ES10460060001010E | ALBAIDA | ES10460060001010P | RÍO ALBAIDA | 38.8525 | -0.52673 | 2024 | 4 | 52118
291 | ES10460060001010E | ALBAIDA | ES10460060001010P1 | REGANTES | 38.8524 | -0.52667 | 2024 | 4 | 17440
291 | ES10460060001010E | ALBAIDA | ES10460060001010P | RÍO ALBAIDA | 38.8525 | -0.52673 | 2024 | 5 | 0
291 | ES10460060001010E | ALBAIDA | ES10460060001010P1 | REGANTES | 38.8524 | -0.52667 | 2024 | 5 | 70088
291 | ES10460060001010E | ALBAIDA | ES10460060001010P | RÍO ALBAIDA | 38.8525 | -0.52673 | 2024 | 6 | 0
291 | ES10460060001010E | ALBAIDA | ES10460060001010P1 | REGANTES | 38.8524 | -0.52667 | 2024 | 6 | 68333
291 | ES10460060001010E | ALBAIDA | ES10460060001010P | RÍO ALBAIDA | 38.8525 | -0.52673 | 2024 | 7 | 0
291 | ES10460060001010E | ALBAIDA | ES10460060001010P1 | REGANTES | 38.8524 | -0.52667 | 2024 | 7 | 77385
291 | ES10460060001010E | ALBAIDA | ES10460060001010P | RÍO ALBAIDA | 38.8525 | -0.52673 | 2024 | 8 | 0
291 | ES10460060001010E | ALBAIDA | ES10460060001010P1 | REGANTES | 38.8524 | -0.52667 | 2024 | 8 | 58065
291 | ES10460060001010E | ALBAIDA | ES10460060001010P | RÍO ALBAIDA | 38.8525 | -0.52673 | 2024 | 9 | 0
291 | ES10460060001010E | ALBAIDA | ES10460060001010P1 | REGANTES | 38.8524 | -0.52667 | 2024 | 9 | 73875
291 | ES10460060001010E | ALBAIDA | ES10460060001010P | RÍO ALBAIDA | 38.8525 | -0.52673 | 2024 | 10 | 0
291 | ES10460060001010E | ALBAIDA | ES10460060001010P1 | REGANTES | 38.8524 | -0.52667 | 2024 | 10 | 89239
291 | ES10460060001010E | ALBAIDA | ES10460060001010P | RÍO ALBAIDA | 38.8525 | -0.52673 | 2024 | 11 | 64154
291 | ES10460060001010E | ALBAIDA | ES10460060001010P1 | REGANTES | 38.8524 | -0.52667 | 2024 | 11 | 17364
291 | ES10460060001010E | ALBAIDA | ES10460060001010P | RÍO ALBAIDA | 38.8525 | -0.52673 | 2024 | 12 | 70013
291 | ES10460060001010E | ALBAIDA | ES10460060001010P1 | REGANTES | 38.8524 | -0.52667 | 2024 | 12 | 0
292 | ES10030050002010E | ALBATERA - SAN ISIDRO | ES10030050002010P1 | Azarbe de la Rambla | 38.1792 | -0.84786 | 2024 | 1 | 58870
292 | ES10030050002010E | ALBATERA - SAN ISIDRO | ES10030050002010P2 | Bombeo Ayto Albatera | 38.181 | -0.85639 | 2024 | 1 | 0
292 | ES10030050002010E | ALBATERA - SAN ISIDRO | ES10030050002010P1 | Azarbe de la Rambla | 38.1792 | -0.84786 | 2024 | 2 | 57012
292 | ES10030050002010E | ALBATERA - SAN ISIDRO | ES10030050002010P2 | Bombeo Ayto Albatera | 38.181 | -0.85639 | 2024 | 2 | 0
292 | ES10030050002010E | ALBATERA - SAN ISIDRO | ES10030050002010P1 | Azarbe de la Rambla | 38.1792 | -0.84786 | 2024 | 3 | 57487
292 | ES10030050002010E | ALBATERA - SAN ISIDRO | ES10030050002010P2 | Bombeo Ayto Albatera | 38.181 | -0.85639 | 2024 | 3 | 0
292 | ES10030050002010E | ALBATERA - SAN ISIDRO | ES10030050002010P1 | Azarbe de la Rambla | 38.1792 | -0.84786 | 2024 | 4 | 56521
292 | ES10030050002010E | ALBATERA - SAN ISIDRO | ES10030050002010P2 | Bombeo Ayto Albatera | 38.181 | -0.85639 | 2024 | 4 | 0
292 | ES10030050002010E | ALBATERA - SAN ISIDRO | ES10030050002010P1 | Azarbe de la Rambla | 38.1792 | -0.84786 | 2024 | 5 | 62230
292 | ES10030050002010E | ALBATERA - SAN ISIDRO | ES10030050002010P2 | Bombeo Ayto Albatera | 38.181 | -0.85639 | 2024 | 5 | 0
292 | ES10030050002010E | ALBATERA - SAN ISIDRO | ES10030050002010P1 | Azarbe de la Rambla | 38.1792 | -0.84786 | 2024 | 6 | 61327
292 | ES10030050002010E | ALBATERA - SAN ISIDRO | ES10030050002010P2 | Bombeo Ayto Albatera | 38.181 | -0.85639 | 2024 | 6 | 0
292 | ES10030050002010E | ALBATERA - SAN ISIDRO | ES10030050002010P1 | Azarbe de la Rambla | 38.1792 | -0.84786 | 2024 | 7 | 54947
292 | ES10030050002010E | ALBATERA - SAN ISIDRO | ES10030050002010P2 | Bombeo Ayto Albatera | 38.181 | -0.85639 | 2024 | 7 | 0
292 | ES10030050002010E | ALBATERA - SAN ISIDRO | ES10030050002010P1 | Azarbe de la Rambla | 38.1792 | -0.84786 | 2024 | 8 | 54696
292 | ES10030050002010E | ALBATERA - SAN ISIDRO | ES10030050002010P2 | Bombeo Ayto Albatera | 38.181 | -0.85639 | 2024 | 8 | 0
292 | ES10030050002010E | ALBATERA - SAN ISIDRO | ES10030050002010P1 | Azarbe de la Rambla | 38.1792 | -0.84786 | 2024 | 9 | 58761
292 | ES10030050002010E | ALBATERA - SAN ISIDRO | ES10030050002010P2 | Bombeo Ayto Albatera | 38.181 | -0.85639 | 2024 | 9 | 0
292 | ES10030050002010E | ALBATERA - SAN ISIDRO | ES10030050002010P1 | Azarbe de la Rambla | 38.1792 | -0.84786 | 2024 | 10 | 63509
292 | ES10030050002010E | ALBATERA - SAN ISIDRO | ES10030050002010P2 | Bombeo Ayto Albatera | 38.181 | -0.85639 | 2024 | 10 | 0
292 | ES10030050002010E | ALBATERA - SAN ISIDRO | ES10030050002010P1 | Azarbe de la Rambla | 38.1792 | -0.84786 | 2024 | 11 | 61432
292 | ES10030050002010E | ALBATERA - SAN ISIDRO | ES10030050002010P2 | Bombeo Ayto Albatera | 38.181 | -0.85639 | 2024 | 11 | 0
292 | ES10030050002010E | ALBATERA - SAN ISIDRO | ES10030050002010P1 | Azarbe de la Rambla | 38.1792 | -0.84786 | 2024 | 12 | 63928
292 | ES10030050002010E | ALBATERA - SAN ISIDRO | ES10030050002010P2 | Bombeo Ayto Albatera | 38.181 | -0.85639 | 2024 | 12 | 0
293 | ES10460110001010E | ALBERIC | ES10460110001010P | Acequia de la Vila | 39.139 | -0.50727 | 2024 | 1 | 65421
293 | ES10460110001010E | ALBERIC | ES10460110001010P | Acequia de la Vila | 39.139 | -0.50727 | 2024 | 2 | 66983
293 | ES10460110001010E | ALBERIC | ES10460110001010P | Acequia de la Vila | 39.139 | -0.50727 | 2024 | 3 | 109396
293 | ES10460110001010E | ALBERIC | ES10460110001010P | Acequia de la Vila | 39.139 | -0.50727 | 2024 | 4 | 123935
293 | ES10460110001010E | ALBERIC | ES10460110001010P | Acequia de la Vila | 39.139 | -0.50727 | 2024 | 5 | 136584
293 | ES10460110001010E | ALBERIC | ES10460110001010P | Acequia de la Vila | 39.139 | -0.50727 | 2024 | 6 | 123082
293 | ES10460110001010E | ALBERIC | ES10460110001010P | Acequia de la Vila | 39.139 | -0.50727 | 2024 | 7 | 148398
293 | ES10460110001010E | ALBERIC | ES10460110001010P | Acequia de la Vila | 39.139 | -0.50727 | 2024 | 8 | 142871
293 | ES10460110001010E | ALBERIC | ES10460110001010P | Acequia de la Vila | 39.139 | -0.50727 | 2024 | 9 | 116620
293 | ES10460110001010E | ALBERIC | ES10460110001010P | Acequia de la Vila | 39.139 | -0.50727 | 2024 | 10 | 125389
293 | ES10460110001010E | ALBERIC | ES10460110001010P | Acequia de la Vila | 39.139 | -0.50727 | 2024 | 11 | 104978
293 | ES10460110001010E | ALBERIC | ES10460110001010P | Acequia de la Vila | 39.139 | -0.50727 | 2024 | 12 | 81083
7 | ES10120030001010E | ALBOCASSER | ES10120030001010P | BARRANCO HONDO | 40.3706 | 0.019406 | 2024 | 1 | 13446
7 | ES10120030001010E | ALBOCASSER | ES10120030001010P | BARRANCO HONDO | 40.3706 | 0.019406 | 2024 | 2 | 12281
7 | ES10120030001010E | ALBOCASSER | ES10120030001010P | BARRANCO HONDO | 40.3706 | 0.019406 | 2024 | 3 | 10000
7 | ES10120030001010E | ALBOCASSER | ES10120030001010P | BARRANCO HONDO | 40.3706 | 0.019406 | 2024 | 4 | 9038
7 | ES10120030001010E | ALBOCASSER | ES10120030001010P | BARRANCO HONDO | 40.3706 | 0.019406 | 2024 | 5 | 10538
7 | ES10120030001010E | ALBOCASSER | ES10120030001010P | BARRANCO HONDO | 40.3706 | 0.019406 | 2024 | 6 | 11493
7 | ES10120030001010E | ALBOCASSER | ES10120030001010P | BARRANCO HONDO | 40.3706 | 0.019406 | 2024 | 7 | 13679
7 | ES10120030001010E | ALBOCASSER | ES10120030001010P | BARRANCO HONDO | 40.3706 | 0.019406 | 2024 | 8 | 11943
7 | ES10120030001010E | ALBOCASSER | ES10120030001010P | BARRANCO HONDO | 40.3706 | 0.019406 | 2024 | 9 | 12259
7 | ES10120030001010E | ALBOCASSER | ES10120030001010P | BARRANCO HONDO | 40.3706 | 0.019406 | 2024 | 10 | 11701
7 | ES10120030001010E | ALBOCASSER | ES10120030001010P | BARRANCO HONDO | 40.3706 | 0.019406 | 2024 | 11 | 19543
7 | ES10120030001010E | ALBOCASSER | ES10120030001010P | BARRANCO HONDO | 40.3706 | 0.019406 | 2024 | 12 | 12671
1069 | ES10460310001010E | ALBUFERA SUR | ES10460310001010P | ACEQUIA DEL AZARBE | 39.2657 | -0.40252 | 2024 | 1 | 514451
1069 | ES10460310001010E | ALBUFERA SUR | ES10460310001010P1 | TERCIARIO | 39.3043 | -0.35447 | 2024 | 1 | 76341
1069 | ES10460310001010E | ALBUFERA SUR | ES10460310001010P | ACEQUIA DEL AZARBE | 39.2657 | -0.40252 | 2024 | 2 | 426485
1069 | ES10460310001010E | ALBUFERA SUR | ES10460310001010P1 | TERCIARIO | 39.3043 | -0.35447 | 2024 | 2 | 117779
1069 | ES10460310001010E | ALBUFERA SUR | ES10460310001010P | ACEQUIA DEL AZARBE | 39.2657 | -0.40252 | 2024 | 3 | 548689
1069 | ES10460310001010E | ALBUFERA SUR | ES10460310001010P1 | TERCIARIO | 39.3043 | -0.35447 | 2024 | 3 | 71662
1069 | ES10460310001010E | ALBUFERA SUR | ES10460310001010P | ACEQUIA DEL AZARBE | 39.2657 | -0.40252 | 2024 | 4 | 527743
1069 | ES10460310001010E | ALBUFERA SUR | ES10460310001010P1 | TERCIARIO | 39.3043 | -0.35447 | 2024 | 4 | 103643
1069 | ES10460310001010E | ALBUFERA SUR | ES10460310001010P | ACEQUIA DEL AZARBE | 39.2657 | -0.40252 | 2024 | 5 | 550301
1069 | ES10460310001010E | ALBUFERA SUR | ES10460310001010P1 | TERCIARIO | 39.3043 | -0.35447 | 2024 | 5 | 143049
1069 | ES10460310001010E | ALBUFERA SUR | ES10460310001010P | ACEQUIA DEL AZARBE | 39.2657 | -0.40252 | 2024 | 6 | 586076
1069 | ES10460310001010E | ALBUFERA SUR | ES10460310001010P1 | TERCIARIO | 39.3043 | -0.35447 | 2024 | 6 | 121023
1069 | ES10460310001010E | ALBUFERA SUR | ES10460310001010P | ACEQUIA DEL AZARBE | 39.2657 | -0.40252 | 2024 | 7 | 604259
1069 | ES10460310001010E | ALBUFERA SUR | ES10460310001010P1 | TERCIARIO | 39.3043 | -0.35447 | 2024 | 7 | 147841
1069 | ES10460310001010E | ALBUFERA SUR | ES10460310001010P | ACEQUIA DEL AZARBE | 39.2657 | -0.40252 | 2024 | 8 | 597730
1069 | ES10460310001010E | ALBUFERA SUR | ES10460310001010P1 | TERCIARIO | 39.3043 | -0.35447 | 2024 | 8 | 100170
1069 | ES10460310001010E | ALBUFERA SUR | ES10460310001010P | ACEQUIA DEL AZARBE | 39.2657 | -0.40252 | 2024 | 9 | 557144
1069 | ES10460310001010E | ALBUFERA SUR | ES10460310001010P1 | TERCIARIO | 39.3043 | -0.35447 | 2024 | 9 | 106396
1069 | ES10460310001010E | ALBUFERA SUR | ES10460310001010P | ACEQUIA DEL AZARBE | 39.2657 | -0.40252 | 2024 | 10 | 586585
1069 | ES10460310001010E | ALBUFERA SUR | ES10460310001010P1 | TERCIARIO | 39.3043 | -0.35447 | 2024 | 10 | 120775
1069 | ES10460310001010E | ALBUFERA SUR | ES10460310001010P | ACEQUIA DEL AZARBE | 39.2657 | -0.40252 | 2024 | 11 | 525207
1069 | ES10460310001010E | ALBUFERA SUR | ES10460310001010P1 | TERCIARIO | 39.3043 | -0.35447 | 2024 | 11 | 86107
1069 | ES10460310001010E | ALBUFERA SUR | ES10460310001010P | ACEQUIA DEL AZARBE | 39.2657 | -0.40252 | 2024 | 12 | 451848
1069 | ES10460310001010E | ALBUFERA SUR | ES10460310001010P1 | TERCIARIO | 39.3043 | -0.35447 | 2024 | 12 | 125563
1880 | ES10120040001011E | ALCALA DE XIVERT - ALCOSSEBRE | ES10120040001011P | RÍO SAN MIGUEL | 40.2464 | 0.2235 | 2024 | 1 | 20625
1880 | ES10120040001011E | ALCALA DE XIVERT - ALCOSSEBRE | ES10120040001011P | RÍO SAN MIGUEL | 40.2464 | 0.2235 | 2024 | 2 | 20227
1880 | ES10120040001011E | ALCALA DE XIVERT - ALCOSSEBRE | ES10120040001011P | RÍO SAN MIGUEL | 40.2464 | 0.2235 | 2024 | 3 | 33047
1880 | ES10120040001011E | ALCALA DE XIVERT - ALCOSSEBRE | ES10120040001011P | RÍO SAN MIGUEL | 40.2464 | 0.2235 | 2024 | 4 | 28644
1880 | ES10120040001011E | ALCALA DE XIVERT - ALCOSSEBRE | ES10120040001011P | RÍO SAN MIGUEL | 40.2464 | 0.2235 | 2024 | 5 | 38139
1880 | ES10120040001011E | ALCALA DE XIVERT - ALCOSSEBRE | ES10120040001011P | RÍO SAN MIGUEL | 40.2464 | 0.2235 | 2024 | 6 | 51171
1880 | ES10120040001011E | ALCALA DE XIVERT - ALCOSSEBRE | ES10120040001011P | RÍO SAN MIGUEL | 40.2464 | 0.2235 | 2024 | 7 | 91413
1880 | ES10120040001011E | ALCALA DE XIVERT - ALCOSSEBRE | ES10120040001011P | RÍO SAN MIGUEL | 40.2464 | 0.2235 | 2024 | 8 | 114396
1880 | ES10120040001011E | ALCALA DE XIVERT - ALCOSSEBRE | ES10120040001011P | RÍO SAN MIGUEL | 40.2464 | 0.2235 | 2024 | 9 | 70871
1880 | ES10120040001011E | ALCALA DE XIVERT - ALCOSSEBRE | ES10120040001011P | RÍO SAN MIGUEL | 40.2464 | 0.2235 | 2024 | 10 | 51378
1880 | ES10120040001011E | ALCALA DE XIVERT - ALCOSSEBRE | ES10120040001011P | RÍO SAN MIGUEL | 40.2464 | 0.2235 | 2024 | 11 | 38943
1880 | ES10120040001011E | ALCALA DE XIVERT - ALCOSSEBRE | ES10120040001011P | RÍO SAN MIGUEL | 40.2464 | 0.2235 | 2024 | 12 | 23976
12 | ES10120040001010E | ALCALA DE XIVERT - CASCO | ES10120040001010P | BARRANCO DEL COLL | 40.2786 | 0.22472 | 2024 | 1 | 21876
12 | ES10120040001010E | ALCALA DE XIVERT - CASCO | ES10120040001010P | BARRANCO DEL COLL | 40.2786 | 0.22472 | 2024 | 2 | 21951
12 | ES10120040001010E | ALCALA DE XIVERT - CASCO | ES10120040001010P | BARRANCO DEL COLL | 40.2786 | 0.22472 | 2024 | 3 | 23963
12 | ES10120040001010E | ALCALA DE XIVERT - CASCO | ES10120040001010P | BARRANCO DEL COLL | 40.2786 | 0.22472 | 2024 | 4 | 18097
12 | ES10120040001010E | ALCALA DE XIVERT - CASCO | ES10120040001010P | BARRANCO DEL COLL | 40.2786 | 0.22472 | 2024 | 5 | 19827
12 | ES10120040001010E | ALCALA DE XIVERT - CASCO | ES10120040001010P | BARRANCO DEL COLL | 40.2786 | 0.22472 | 2024 | 6 | 19160
12 | ES10120040001010E | ALCALA DE XIVERT - CASCO | ES10120040001010P | BARRANCO DEL COLL | 40.2786 | 0.22472 | 2024 | 7 | 17502
12 | ES10120040001010E | ALCALA DE XIVERT - CASCO | ES10120040001010P | BARRANCO DEL COLL | 40.2786 | 0.22472 | 2024 | 8 | 19031
12 | ES10120040001010E | ALCALA DE XIVERT - CASCO | ES10120040001010P | BARRANCO DEL COLL | 40.2786 | 0.22472 | 2024 | 9 | 23235
12 | ES10120040001010E | ALCALA DE XIVERT - CASCO | ES10120040001010P | BARRANCO DEL COLL | 40.2786 | 0.22472 | 2024 | 10 | 28937
12 | ES10120040001010E | ALCALA DE XIVERT - CASCO | ES10120040001010P | BARRANCO DEL COLL | 40.2786 | 0.22472 | 2024 | 11 | 62540
12 | ES10120040001010E | ALCALA DE XIVERT - CASCO | ES10120040001010P | BARRANCO DEL COLL | 40.2786 | 0.22472 | 2024 | 12 | 42707
125 | ES10030060002000E | ALCALALI - LLOSA DE CAMACHO | ES10030060002000P | BARRANQUET BO | 38.7738 | -0.002051 | 2024 | 1 | 507
125 | ES10030060002000E | ALCALALI - LLOSA DE CAMACHO | ES10030060002000P | BARRANQUET BO | 38.7738 | -0.002051 | 2024 | 2 | 373
125 | ES10030060002000E | ALCALALI - LLOSA DE CAMACHO | ES10030060002000P | BARRANQUET BO | 38.7738 | -0.002051 | 2024 | 3 | 395
125 | ES10030060002000E | ALCALALI - LLOSA DE CAMACHO | ES10030060002000P | BARRANQUET BO | 38.7738 | -0.002051 | 2024 | 4 | 385
125 | ES10030060002000E | ALCALALI - LLOSA DE CAMACHO | ES10030060002000P | BARRANQUET BO | 38.7738 | -0.002051 | 2024 | 5 | 369
125 | ES10030060002000E | ALCALALI - LLOSA DE CAMACHO | ES10030060002000P | BARRANQUET BO | 38.7738 | -0.002051 | 2024 | 6 | 409
125 | ES10030060002000E | ALCALALI - LLOSA DE CAMACHO | ES10030060002000P | BARRANQUET BO | 38.7738 | -0.002051 | 2024 | 7 | 428
125 | ES10030060002000E | ALCALALI - LLOSA DE CAMACHO | ES10030060002000P | BARRANQUET BO | 38.7738 | -0.002051 | 2024 | 8 | 503
125 | ES10030060002000E | ALCALALI - LLOSA DE CAMACHO | ES10030060002000P | BARRANQUET BO | 38.7738 | -0.002051 | 2024 | 9 | 415
125 | ES10030060002000E | ALCALALI - LLOSA DE CAMACHO | ES10030060002000P | BARRANQUET BO | 38.7738 | -0.002051 | 2024 | 10 | 553
125 | ES10030060002000E | ALCALALI - LLOSA DE CAMACHO | ES10030060002000P | BARRANQUET BO | 38.7738 | -0.002051 | 2024 | 11 | 630
125 | ES10030060002000E | ALCALALI - LLOSA DE CAMACHO | ES10030060002000P | BARRANQUET BO | 38.7738 | -0.002051 | 2024 | 12 | 422
13 | ES10460160001010E | ALCANTERA - CARCER | ES10460160001010P | Acequia de Gabariol | 39.0753 | -0.56384 | 2024 | 1 | 17188
13 | ES10460160001010E | ALCANTERA - CARCER | ES10460160001010P | Acequia de Gabariol | 39.0753 | -0.56384 | 2024 | 2 | 15118
13 | ES10460160001010E | ALCANTERA - CARCER | ES10460160001010P | Acequia de Gabariol | 39.0753 | -0.56384 | 2024 | 3 | 17399
13 | ES10460160001010E | ALCANTERA - CARCER | ES10460160001010P | Acequia de Gabariol | 39.0753 | -0.56384 | 2024 | 4 | 16517
13 | ES10460160001010E | ALCANTERA - CARCER | ES10460160001010P | Acequia de Gabariol | 39.0753 | -0.56384 | 2024 | 5 | 18939
13 | ES10460160001010E | ALCANTERA - CARCER | ES10460160001010P | Acequia de Gabariol | 39.0753 | -0.56384 | 2024 | 6 | 19384
13 | ES10460160001010E | ALCANTERA - CARCER | ES10460160001010P | Acequia de Gabariol | 39.0753 | -0.56384 | 2024 | 7 | 19649
13 | ES10460160001010E | ALCANTERA - CARCER | ES10460160001010P | Acequia de Gabariol | 39.0753 | -0.56384 | 2024 | 8 | 18109
13 | ES10460160001010E | ALCANTERA - CARCER | ES10460160001010P | Acequia de Gabariol | 39.0753 | -0.56384 | 2024 | 9 | 17599
13 | ES10460160001010E | ALCANTERA - CARCER | ES10460160001010P | Acequia de Gabariol | 39.0753 | -0.56384 | 2024 | 10 | 21528
13 | ES10460160001010E | ALCANTERA - CARCER | ES10460160001010P | Acequia de Gabariol | 39.0753 | -0.56384 | 2024 | 11 | 19898
13 | ES10460160001010E | ALCANTERA - CARCER | ES10460160001010P | Acequia de Gabariol | 39.0753 | -0.56384 | 2024 | 12 | 17883
1166 | ES10030070000000E | ALCOCER DE PLANES | ES10030070000000P | RÍO SERPIS | 38.7949 | -0.39942 | 2024 | 1 | 1914
1166 | ES10030070000000E | ALCOCER DE PLANES | ES10030070000000P | RÍO SERPIS | 38.7949 | -0.39942 | 2024 | 2 | 1775
1166 | ES10030070000000E | ALCOCER DE PLANES | ES10030070000000P | RÍO SERPIS | 38.7949 | -0.39942 | 2024 | 3 | 1762
1166 | ES10030070000000E | ALCOCER DE PLANES | ES10030070000000P | RÍO SERPIS | 38.7949 | -0.39942 | 2024 | 4 | 1562
1166 | ES10030070000000E | ALCOCER DE PLANES | ES10030070000000P | RÍO SERPIS | 38.7949 | -0.39942 | 2024 | 5 | 1480
1166 | ES10030070000000E | ALCOCER DE PLANES | ES10030070000000P | RÍO SERPIS | 38.7949 | -0.39942 | 2024 | 6 | 1741
1166 | ES10030070000000E | ALCOCER DE PLANES | ES10030070000000P | RÍO SERPIS | 38.7949 | -0.39942 | 2024 | 7 | 2015
1166 | ES10030070000000E | ALCOCER DE PLANES | ES10030070000000P | RÍO SERPIS | 38.7949 | -0.39942 | 2024 | 8 | 2275
1166 | ES10030070000000E | ALCOCER DE PLANES | ES10030070000000P | RÍO SERPIS | 38.7949 | -0.39942 | 2024 | 9 | 1464
1166 | ES10030070000000E | ALCOCER DE PLANES | ES10030070000000P | RÍO SERPIS | 38.7949 | -0.39942 | 2024 | 10 | 1258
1166 | ES10030070000000E | ALCOCER DE PLANES | ES10030070000000P | RÍO SERPIS | 38.7949 | -0.39942 | 2024 | 11 | 1185
1166 | ES10030070000000E | ALCOCER DE PLANES | ES10030070000000P | RÍO SERPIS | 38.7949 | -0.39942 | 2024 | 12 | 1120
14 | ES10030090001010E | ALCOI | ES10030090001010P2 | RIO SERPIS | 38.716 | -0.44399 | 2024 | 1 | 383970
14 | ES10030090001010E | ALCOI | ES10030090001010P1 | REGANTES | 38.7168 | -0.44478 | 2024 | 1 | 18296
14 | ES10030090001010E | ALCOI | ES10030090001010P2 | RIO SERPIS | 38.716 | -0.44399 | 2024 | 2 | 338360
14 | ES10030090001010E | ALCOI | ES10030090001010P1 | REGANTES | 38.7168 | -0.44478 | 2024 | 2 | 24026
14 | ES10030090001010E | ALCOI | ES10030090001010P2 | RIO SERPIS | 38.716 | -0.44399 | 2024 | 3 | 380492
14 | ES10030090001010E | ALCOI | ES10030090001010P1 | REGANTES | 38.7168 | -0.44478 | 2024 | 3 | 39959
14 | ES10030090001010E | ALCOI | ES10030090001010P2 | RIO SERPIS | 38.716 | -0.44399 | 2024 | 4 | 311971
14 | ES10030090001010E | ALCOI | ES10030090001010P1 | REGANTES | 38.7168 | -0.44478 | 2024 | 4 | 51673
14 | ES10030090001010E | ALCOI | ES10030090001010P2 | RIO SERPIS | 38.716 | -0.44399 | 2024 | 5 | 296484
14 | ES10030090001010E | ALCOI | ES10030090001010P1 | REGANTES | 38.7168 | -0.44478 | 2024 | 5 | 70914
14 | ES10030090001010E | ALCOI | ES10030090001010P2 | RIO SERPIS | 38.716 | -0.44399 | 2024 | 6 | 296776
14 | ES10030090001010E | ALCOI | ES10030090001010P1 | REGANTES | 38.7168 | -0.44478 | 2024 | 6 | 62200
14 | ES10030090001010E | ALCOI | ES10030090001010P2 | RIO SERPIS | 38.716 | -0.44399 | 2024 | 7 | 259800
14 | ES10030090001010E | ALCOI | ES10030090001010P1 | REGANTES | 38.7168 | -0.44478 | 2024 | 7 | 94671
14 | ES10030090001010E | ALCOI | ES10030090001010P2 | RIO SERPIS | 38.716 | -0.44399 | 2024 | 8 | 254118
14 | ES10030090001010E | ALCOI | ES10030090001010P1 | REGANTES | 38.7168 | -0.44478 | 2024 | 8 | 71610
14 | ES10030090001010E | ALCOI | ES10030090001010P2 | RIO SERPIS | 38.716 | -0.44399 | 2024 | 9 | 346765
14 | ES10030090001010E | ALCOI | ES10030090001010P1 | REGANTES | 38.7168 | -0.44478 | 2024 | 9 | 42098
14 | ES10030090001010E | ALCOI | ES10030090001010P2 | RIO SERPIS | 38.716 | -0.44399 | 2024 | 10 | 383898
14 | ES10030090001010E | ALCOI | ES10030090001010P1 | REGANTES | 38.7168 | -0.44478 | 2024 | 10 | 29070
14 | ES10030090001010E | ALCOI | ES10030090001010P2 | RIO SERPIS | 38.716 | -0.44399 | 2024 | 11 | 313533
14 | ES10030090001010E | ALCOI | ES10030090001010P1 | REGANTES | 38.7168 | -0.44478 | 2024 | 11 | 13784
14 | ES10030090001010E | ALCOI | ES10030090001010P2 | RIO SERPIS | 38.716 | -0.44399 | 2024 | 12 | 308786
14 | ES10030090001010E | ALCOI | ES10030090001010P1 | REGANTES | 38.7168 | -0.44478 | 2024 | 12 | 24267
1628 | ES10030080000000E | ALCOLEJA | ES10030080000000P | BCO. ADYACENTE EDAR | 38.6791 | -0.33333 | 2024 | 1 | 1163
1628 | ES10030080000000E | ALCOLEJA | ES10030080000000P | BCO. ADYACENTE EDAR | 38.6791 | -0.33333 | 2024 | 2 | 894
1628 | ES10030080000000E | ALCOLEJA | ES10030080000000P | BCO. ADYACENTE EDAR | 38.6791 | -0.33333 | 2024 | 3 | 931
1628 | ES10030080000000E | ALCOLEJA | ES10030080000000P | BCO. ADYACENTE EDAR | 38.6791 | -0.33333 | 2024 | 4 | 811
1628 | ES10030080000000E | ALCOLEJA | ES10030080000000P | BCO. ADYACENTE EDAR | 38.6791 | -0.33333 | 2024 | 5 | 776
1628 | ES10030080000000E | ALCOLEJA | ES10030080000000P | BCO. ADYACENTE EDAR | 38.6791 | -0.33333 | 2024 | 6 | 965
1628 | ES10030080000000E | ALCOLEJA | ES10030080000000P | BCO. ADYACENTE EDAR | 38.6791 | -0.33333 | 2024 | 7 | 980
1628 | ES10030080000000E | ALCOLEJA | ES10030080000000P | BCO. ADYACENTE EDAR | 38.6791 | -0.33333 | 2024 | 8 | 1458
1628 | ES10030080000000E | ALCOLEJA | ES10030080000000P | BCO. ADYACENTE EDAR | 38.6791 | -0.33333 | 2024 | 9 | 1228
1628 | ES10030080000000E | ALCOLEJA | ES10030080000000P | BCO. ADYACENTE EDAR | 38.6791 | -0.33333 | 2024 | 10 | 1451
1628 | ES10030080000000E | ALCOLEJA | ES10030080000000P | BCO. ADYACENTE EDAR | 38.6791 | -0.33333 | 2024 | 11 | 995
1628 | ES10030080000000E | ALCOLEJA | ES10030080000000P | BCO. ADYACENTE EDAR | 38.6791 | -0.33333 | 2024 | 12 | 861
15 | ES10120050001010E | ALCORA | ES10120050001010P | BARRANCO REGATELL | 40.0647 | -0.20048 | 2024 | 1 | 47228
15 | ES10120050001010E | ALCORA | ES10120050001010P | BARRANCO REGATELL | 40.0647 | -0.20048 | 2024 | 2 | 45369
15 | ES10120050001010E | ALCORA | ES10120050001010P | BARRANCO REGATELL | 40.0647 | -0.20048 | 2024 | 3 | 45856
15 | ES10120050001010E | ALCORA | ES10120050001010P | BARRANCO REGATELL | 40.0647 | -0.20048 | 2024 | 4 | 38741
15 | ES10120050001010E | ALCORA | ES10120050001010P | BARRANCO REGATELL | 40.0647 | -0.20048 | 2024 | 5 | 39687
15 | ES10120050001010E | ALCORA | ES10120050001010P | BARRANCO REGATELL | 40.0647 | -0.20048 | 2024 | 6 | 38685
15 | ES10120050001010E | ALCORA | ES10120050001010P | BARRANCO REGATELL | 40.0647 | -0.20048 | 2024 | 7 | 40426
15 | ES10120050001010E | ALCORA | ES10120050001010P | BARRANCO REGATELL | 40.0647 | -0.20048 | 2024 | 8 | 38049
15 | ES10120050001010E | ALCORA | ES10120050001010P | BARRANCO REGATELL | 40.0647 | -0.20048 | 2024 | 9 | 42157
15 | ES10120050001010E | ALCORA | ES10120050001010P | BARRANCO REGATELL | 40.0647 | -0.20048 | 2024 | 10 | 58336
15 | ES10120050001010E | ALCORA | ES10120050001010P | BARRANCO REGATELL | 40.0647 | -0.20048 | 2024 | 11 | 46528
15 | ES10120050001010E | ALCORA | ES10120050001010P | BARRANCO REGATELL | 40.0647 | -0.20048 | 2024 | 12 | 42080
1199 | ES10120050002000E | ALCORA - ARAYA | ES10120050002000P | BARRANCO DE ARAYA | 40.0648 | -0.27567 | 2024 | 1 | 287
1199 | ES10120050002000E | ALCORA - ARAYA | ES10120050002000P | BARRANCO DE ARAYA | 40.0648 | -0.27567 | 2024 | 2 | 222
1199 | ES10120050002000E | ALCORA - ARAYA | ES10120050002000P | BARRANCO DE ARAYA | 40.0648 | -0.27567 | 2024 | 3 | 317
1199 | ES10120050002000E | ALCORA - ARAYA | ES10120050002000P | BARRANCO DE ARAYA | 40.0648 | -0.27567 | 2024 | 4 | 277
1199 | ES10120050002000E | ALCORA - ARAYA | ES10120050002000P | BARRANCO DE ARAYA | 40.0648 | -0.27567 | 2024 | 5 | 261
1199 | ES10120050002000E | ALCORA - ARAYA | ES10120050002000P | BARRANCO DE ARAYA | 40.0648 | -0.27567 | 2024 | 6 | 264
1199 | ES10120050002000E | ALCORA - ARAYA | ES10120050002000P | BARRANCO DE ARAYA | 40.0648 | -0.27567 | 2024 | 7 | 530
1199 | ES10120050002000E | ALCORA - ARAYA | ES10120050002000P | BARRANCO DE ARAYA | 40.0648 | -0.27567 | 2024 | 8 | 634
1199 | ES10120050002000E | ALCORA - ARAYA | ES10120050002000P | BARRANCO DE ARAYA | 40.0648 | -0.27567 | 2024 | 9 | 510
1199 | ES10120050002000E | ALCORA - ARAYA | ES10120050002000P | BARRANCO DE ARAYA | 40.0648 | -0.27567 | 2024 | 10 | 578
1199 | ES10120050002000E | ALCORA - ARAYA | ES10120050002000P | BARRANCO DE ARAYA | 40.0648 | -0.27567 | 2024 | 11 | 528
1199 | ES10120050002000E | ALCORA - ARAYA | ES10120050002000P | BARRANCO DE ARAYA | 40.0648 | -0.27567 | 2024 | 12 | 343
1924 | ES10120050004000E | ALCORA - EL PANTANO | ES10120050004000P | EMBALSE Mª CRISTINA | 40.0389 | -0.17008 | 2024 | 1 | 1240
1924 | ES10120050004000E | ALCORA - EL PANTANO | ES10120050004000P | EMBALSE Mª CRISTINA | 40.0389 | -0.17008 | 2024 | 2 | 1160
1924 | ES10120050004000E | ALCORA - EL PANTANO | ES10120050004000P | EMBALSE Mª CRISTINA | 40.0389 | -0.17008 | 2024 | 3 | 880
1924 | ES10120050004000E | ALCORA - EL PANTANO | ES10120050004000P | EMBALSE Mª CRISTINA | 40.0389 | -0.17008 | 2024 | 4 | 762
1924 | ES10120050004000E | ALCORA - EL PANTANO | ES10120050004000P | EMBALSE Mª CRISTINA | 40.0389 | -0.17008 | 2024 | 5 | 761
1924 | ES10120050004000E | ALCORA - EL PANTANO | ES10120050004000P | EMBALSE Mª CRISTINA | 40.0389 | -0.17008 | 2024 | 6 | 989
1924 | ES10120050004000E | ALCORA - EL PANTANO | ES10120050004000P | EMBALSE Mª CRISTINA | 40.0389 | -0.17008 | 2024 | 7 | 1065
1924 | ES10120050004000E | ALCORA - EL PANTANO | ES10120050004000P | EMBALSE Mª CRISTINA | 40.0389 | -0.17008 | 2024 | 8 | 827
1924 | ES10120050004000E | ALCORA - EL PANTANO | ES10120050004000P | EMBALSE Mª CRISTINA | 40.0389 | -0.17008 | 2024 | 9 | 1000
1924 | ES10120050004000E | ALCORA - EL PANTANO | ES10120050004000P | EMBALSE Mª CRISTINA | 40.0389 | -0.17008 | 2024 | 10 | 1210
1924 | ES10120050004000E | ALCORA - EL PANTANO | ES10120050004000P | EMBALSE Mª CRISTINA | 40.0389 | -0.17008 | 2024 | 11 | 1047
1924 | ES10120050004000E | ALCORA - EL PANTANO | ES10120050004000P | EMBALSE Mª CRISTINA | 40.0389 | -0.17008 | 2024 | 12 | 923
1930 | ES10120050003000E | ALCORA - LA FOIA | ES10120050003000P | BARRANCO DE LA FOIA | 40.0973 | -0.21131 | 2024 | 1 | 333
1930 | ES10120050003000E | ALCORA - LA FOIA | ES10120050003000P | BARRANCO DE LA FOIA | 40.0973 | -0.21131 | 2024 | 2 | 277
1930 | ES10120050003000E | ALCORA - LA FOIA | ES10120050003000P | BARRANCO DE LA FOIA | 40.0973 | -0.21131 | 2024 | 3 | 326
1930 | ES10120050003000E | ALCORA - LA FOIA | ES10120050003000P | BARRANCO DE LA FOIA | 40.0973 | -0.21131 | 2024 | 4 | 282
1930 | ES10120050003000E | ALCORA - LA FOIA | ES10120050003000P | BARRANCO DE LA FOIA | 40.0973 | -0.21131 | 2024 | 5 | 282
1930 | ES10120050003000E | ALCORA - LA FOIA | ES10120050003000P | BARRANCO DE LA FOIA | 40.0973 | -0.21131 | 2024 | 6 | 276
1930 | ES10120050003000E | ALCORA - LA FOIA | ES10120050003000P | BARRANCO DE LA FOIA | 40.0973 | -0.21131 | 2024 | 7 | 280
1930 | ES10120050003000E | ALCORA - LA FOIA | ES10120050003000P | BARRANCO DE LA FOIA | 40.0973 | -0.21131 | 2024 | 8 | 246
1930 | ES10120050003000E | ALCORA - LA FOIA | ES10120050003000P | BARRANCO DE LA FOIA | 40.0973 | -0.21131 | 2024 | 9 | 462
1930 | ES10120050003000E | ALCORA - LA FOIA | ES10120050003000P | BARRANCO DE LA FOIA | 40.0973 | -0.21131 | 2024 | 10 | 426
1930 | ES10120050003000E | ALCORA - LA FOIA | ES10120050003000P | BARRANCO DE LA FOIA | 40.0973 | -0.21131 | 2024 | 11 | 305
1930 | ES10120050003000E | ALCORA - LA FOIA | ES10120050003000P | BARRANCO DE LA FOIA | 40.0973 | -0.21131 | 2024 | 12 | 320
16 | ES10460180000000E | ALCUBLAS | ES10460180000000P | BARRANCO DEL POZANCO | 39.7894 | -0.71679 | 2024 | 1 | 3274
16 | ES10460180000000E | ALCUBLAS | ES10460180000000P | BARRANCO DEL POZANCO | 39.7894 | -0.71679 | 2024 | 2 | 2368
16 | ES10460180000000E | ALCUBLAS | ES10460180000000P | BARRANCO DEL POZANCO | 39.7894 | -0.71679 | 2024 | 3 | 3397
16 | ES10460180000000E | ALCUBLAS | ES10460180000000P | BARRANCO DEL POZANCO | 39.7894 | -0.71679 | 2024 | 4 | 2954
16 | ES10460180000000E | ALCUBLAS | ES10460180000000P | BARRANCO DEL POZANCO | 39.7894 | -0.71679 | 2024 | 5 | 2707
16 | ES10460180000000E | ALCUBLAS | ES10460180000000P | BARRANCO DEL POZANCO | 39.7894 | -0.71679 | 2024 | 6 | 2896
16 | ES10460180000000E | ALCUBLAS | ES10460180000000P | BARRANCO DEL POZANCO | 39.7894 | -0.71679 | 2024 | 7 | 4240
16 | ES10460180000000E | ALCUBLAS | ES10460180000000P | BARRANCO DEL POZANCO | 39.7894 | -0.71679 | 2024 | 8 | 6752
16 | ES10460180000000E | ALCUBLAS | ES10460180000000P | BARRANCO DEL POZANCO | 39.7894 | -0.71679 | 2024 | 9 | 4164
16 | ES10460180000000E | ALCUBLAS | ES10460180000000P | BARRANCO DEL POZANCO | 39.7894 | -0.71679 | 2024 | 10 | 5012
16 | ES10460180000000E | ALCUBLAS | ES10460180000000P | BARRANCO DEL POZANCO | 39.7894 | -0.71679 | 2024 | 11 | 3915
16 | ES10460180000000E | ALCUBLAS | ES10460180000000P | BARRANCO DEL POZANCO | 39.7894 | -0.71679 | 2024 | 12 | 3624
1831 | ES10120060000000E | ALCUDIA DE VEO - BENITANDUS | ES10120060000000P | Río Veo | 39.9311 | -0.33649 | 2024 | 1 | 65
1831 | ES10120060000000E | ALCUDIA DE VEO - BENITANDUS | ES10120060000000P | Río Veo | 39.9311 | -0.33649 | 2024 | 2 | 41
1831 | ES10120060000000E | ALCUDIA DE VEO - BENITANDUS | ES10120060000000P | Río Veo | 39.9311 | -0.33649 | 2024 | 3 | 45
1831 | ES10120060000000E | ALCUDIA DE VEO - BENITANDUS | ES10120060000000P | Río Veo | 39.9311 | -0.33649 | 2024 | 4 | 45
1831 | ES10120060000000E | ALCUDIA DE VEO - BENITANDUS | ES10120060000000P | Río Veo | 39.9311 | -0.33649 | 2024 | 5 | 45
1831 | ES10120060000000E | ALCUDIA DE VEO - BENITANDUS | ES10120060000000P | Río Veo | 39.9311 | -0.33649 | 2024 | 6 | 58
1831 | ES10120060000000E | ALCUDIA DE VEO - BENITANDUS | ES10120060000000P | Río Veo | 39.9311 | -0.33649 | 2024 | 7 | 86
1831 | ES10120060000000E | ALCUDIA DE VEO - BENITANDUS | ES10120060000000P | Río Veo | 39.9311 | -0.33649 | 2024 | 8 | 73
1831 | ES10120060000000E | ALCUDIA DE VEO - BENITANDUS | ES10120060000000P | Río Veo | 39.9311 | -0.33649 | 2024 | 9 | 55
1831 | ES10120060000000E | ALCUDIA DE VEO - BENITANDUS | ES10120060000000P | Río Veo | 39.9311 | -0.33649 | 2024 | 10 | 58
1831 | ES10120060000000E | ALCUDIA DE VEO - BENITANDUS | ES10120060000000P | Río Veo | 39.9311 | -0.33649 | 2024 | 11 | 153
1831 | ES10120060000000E | ALCUDIA DE VEO - BENITANDUS | ES10120060000000P | Río Veo | 39.9311 | -0.33649 | 2024 | 12 | 39
294 | ES10030100000000E | ALFAFARA | ES10030100000000P | RÍO VALLETA | 38.7767 | -0.55975 | 2024 | 1 | 1334
294 | ES10030100000000E | ALFAFARA | ES10030100000000P | RÍO VALLETA | 38.7767 | -0.55975 | 2024 | 2 | 924
294 | ES10030100000000E | ALFAFARA | ES10030100000000P | RÍO VALLETA | 38.7767 | -0.55975 | 2024 | 3 | 1061
294 | ES10030100000000E | ALFAFARA | ES10030100000000P | RÍO VALLETA | 38.7767 | -0.55975 | 2024 | 4 | 1026
294 | ES10030100000000E | ALFAFARA | ES10030100000000P | RÍO VALLETA | 38.7767 | -0.55975 | 2024 | 5 | 880
294 | ES10030100000000E | ALFAFARA | ES10030100000000P | RÍO VALLETA | 38.7767 | -0.55975 | 2024 | 6 | 889
294 | ES10030100000000E | ALFAFARA | ES10030100000000P | RÍO VALLETA | 38.7767 | -0.55975 | 2024 | 7 | 921
294 | ES10030100000000E | ALFAFARA | ES10030100000000P | RÍO VALLETA | 38.7767 | -0.55975 | 2024 | 8 | 1413
294 | ES10030100000000E | ALFAFARA | ES10030100000000P | RÍO VALLETA | 38.7767 | -0.55975 | 2024 | 9 | 833
294 | ES10030100000000E | ALFAFARA | ES10030100000000P | RÍO VALLETA | 38.7767 | -0.55975 | 2024 | 10 | 1309
294 | ES10030100000000E | ALFAFARA | ES10030100000000P | RÍO VALLETA | 38.7767 | -0.55975 | 2024 | 11 | 1088
294 | ES10030100000000E | ALFAFARA | ES10030100000000P | RÍO VALLETA | 38.7767 | -0.55975 | 2024 | 12 | 800
295 | ES10460270001010E | ALFARRASI | ES10460270001010P1 | RÍO ALBAIDA | 38.893 | -0.49362 | 2024 | 1 | 52304
295 | ES10460270001010E | ALFARRASI | ES10460270001010P2 | REGANTES | 38.8936 | -0.49486 | 2024 | 1 | 13611
295 | ES10460270001010E | ALFARRASI | ES10460270001010P1 | RÍO ALBAIDA | 38.893 | -0.49362 | 2024 | 2 | 44285
295 | ES10460270001010E | ALFARRASI | ES10460270001010P2 | REGANTES | 38.8936 | -0.49486 | 2024 | 2 | 23384
295 | ES10460270001010E | ALFARRASI | ES10460270001010P1 | RÍO ALBAIDA | 38.893 | -0.49362 | 2024 | 3 | 42528
295 | ES10460270001010E | ALFARRASI | ES10460270001010P2 | REGANTES | 38.8936 | -0.49486 | 2024 | 3 | 29222
295 | ES10460270001010E | ALFARRASI | ES10460270001010P1 | RÍO ALBAIDA | 38.893 | -0.49362 | 2024 | 4 | 61276
295 | ES10460270001010E | ALFARRASI | ES10460270001010P2 | REGANTES | 38.8936 | -0.49486 | 2024 | 4 | 9934
295 | ES10460270001010E | ALFARRASI | ES10460270001010P1 | RÍO ALBAIDA | 38.893 | -0.49362 | 2024 | 5 | 56590
295 | ES10460270001010E | ALFARRASI | ES10460270001010P2 | REGANTES | 38.8936 | -0.49486 | 2024 | 5 | 22536
295 | ES10460270001010E | ALFARRASI | ES10460270001010P1 | RÍO ALBAIDA | 38.893 | -0.49362 | 2024 | 6 | 34840
295 | ES10460270001010E | ALFARRASI | ES10460270001010P2 | REGANTES | 38.8936 | -0.49486 | 2024 | 6 | 36696
295 | ES10460270001010E | ALFARRASI | ES10460270001010P1 | RÍO ALBAIDA | 38.893 | -0.49362 | 2024 | 7 | 31475
295 | ES10460270001010E | ALFARRASI | ES10460270001010P2 | REGANTES | 38.8936 | -0.49486 | 2024 | 7 | 40608
295 | ES10460270001010E | ALFARRASI | ES10460270001010P1 | RÍO ALBAIDA | 38.893 | -0.49362 | 2024 | 8 | 36357
295 | ES10460270001010E | ALFARRASI | ES10460270001010P2 | REGANTES | 38.8936 | -0.49486 | 2024 | 8 | 41180
295 | ES10460270001010E | ALFARRASI | ES10460270001010P1 | RÍO ALBAIDA | 38.893 | -0.49362 | 2024 | 9 | 42892
295 | ES10460270001010E | ALFARRASI | ES10460270001010P2 | REGANTES | 38.8936 | -0.49486 | 2024 | 9 | 45324
295 | ES10460270001010E | ALFARRASI | ES10460270001010P1 | RÍO ALBAIDA | 38.893 | -0.49362 | 2024 | 10 | 48952
295 | ES10460270001010E | ALFARRASI | ES10460270001010P2 | REGANTES | 38.8936 | -0.49486 | 2024 | 10 | 44581
295 | ES10460270001010E | ALFARRASI | ES10460270001010P1 | RÍO ALBAIDA | 38.893 | -0.49362 | 2024 | 11 | 63867
295 | ES10460270001010E | ALFARRASI | ES10460270001010P2 | REGANTES | 38.8936 | -0.49486 | 2024 | 11 | 21796
295 | ES10460270001010E | ALFARRASI | ES10460270001010P1 | RÍO ALBAIDA | 38.893 | -0.49362 | 2024 | 12 | 46441
295 | ES10460270001010E | ALFARRASI | ES10460270001010P2 | REGANTES | 38.8936 | -0.49486 | 2024 | 12 | 22176
296 | ES10460280000000E | ALGAR DE PALANCIA | ES10460280000000P | Río Palància | 39.7791 | -0.36244 | 2024 | 1 | 1735
296 | ES10460280000000E | ALGAR DE PALANCIA | ES10460280000000P | Río Palància | 39.7791 | -0.36244 | 2024 | 2 | 1731
296 | ES10460280000000E | ALGAR DE PALANCIA | ES10460280000000P | Río Palància | 39.7791 | -0.36244 | 2024 | 3 | 2515
296 | ES10460280000000E | ALGAR DE PALANCIA | ES10460280000000P | Río Palància | 39.7791 | -0.36244 | 2024 | 4 | 2191
296 | ES10460280000000E | ALGAR DE PALANCIA | ES10460280000000P | Río Palància | 39.7791 | -0.36244 | 2024 | 5 | 2250
296 | ES10460280000000E | ALGAR DE PALANCIA | ES10460280000000P | Río Palància | 39.7791 | -0.36244 | 2024 | 6 | 2372
296 | ES10460280000000E | ALGAR DE PALANCIA | ES10460280000000P | Río Palància | 39.7791 | -0.36244 | 2024 | 7 | 3197
296 | ES10460280000000E | ALGAR DE PALANCIA | ES10460280000000P | Río Palància | 39.7791 | -0.36244 | 2024 | 8 | 3427
296 | ES10460280000000E | ALGAR DE PALANCIA | ES10460280000000P | Río Palància | 39.7791 | -0.36244 | 2024 | 9 | 2560
296 | ES10460280000000E | ALGAR DE PALANCIA | ES10460280000000P | Río Palància | 39.7791 | -0.36244 | 2024 | 10 | 2997
296 | ES10460280000000E | ALGAR DE PALANCIA | ES10460280000000P | Río Palància | 39.7791 | -0.36244 | 2024 | 11 | 2120
296 | ES10460280000000E | ALGAR DE PALANCIA | ES10460280000000P | Río Palància | 39.7791 | -0.36244 | 2024 | 12 | 1935
702 | ES10460290001010E | ALGEMESI - ALBALAT | ES10460290001010P | Rio Xuquer | 39.2016 | -0.40734 | 2024 | 1 | 256501
702 | ES10460290001010E | ALGEMESI - ALBALAT | ES10460290001010P | Rio Xuquer | 39.2016 | -0.40734 | 2024 | 2 | 229764
702 | ES10460290001010E | ALGEMESI - ALBALAT | ES10460290001010P | Rio Xuquer | 39.2016 | -0.40734 | 2024 | 3 | 257618
702 | ES10460290001010E | ALGEMESI - ALBALAT | ES10460290001010P | Rio Xuquer | 39.2016 | -0.40734 | 2024 | 4 | 253831
702 | ES10460290001010E | ALGEMESI - ALBALAT | ES10460290001010P | Rio Xuquer | 39.2016 | -0.40734 | 2024 | 5 | 276589
702 | ES10460290001010E | ALGEMESI - ALBALAT | ES10460290001010P | Rio Xuquer | 39.2016 | -0.40734 | 2024 | 6 | 253634
702 | ES10460290001010E | ALGEMESI - ALBALAT | ES10460290001010P | Rio Xuquer | 39.2016 | -0.40734 | 2024 | 7 | 251072
702 | ES10460290001010E | ALGEMESI - ALBALAT | ES10460290001010P | Rio Xuquer | 39.2016 | -0.40734 | 2024 | 8 | 227676
702 | ES10460290001010E | ALGEMESI - ALBALAT | ES10460290001010P | Rio Xuquer | 39.2016 | -0.40734 | 2024 | 9 | 198849
702 | ES10460290001010E | ALGEMESI - ALBALAT | ES10460290001010P | Rio Xuquer | 39.2016 | -0.40734 | 2024 | 10 | 238072
702 | ES10460290001010E | ALGEMESI - ALBALAT | ES10460290001010P | Rio Xuquer | 39.2016 | -0.40734 | 2024 | 11 | 68599
702 | ES10460290001010E | ALGEMESI - ALBALAT | ES10460290001010P | Rio Xuquer | 39.2016 | -0.40734 | 2024 | 12 | 279220
1262 | ES10030120001000E | ALGORFA - BENEJUZAR | ES10030120001000P | RIO SEGURA | 38.0913 | -0.80686 | 2024 | 1 | 36095
1262 | ES10030120001000E | ALGORFA - BENEJUZAR | ES10030120001000P | RIO SEGURA | 38.0913 | -0.80686 | 2024 | 2 | 34785
1262 | ES10030120001000E | ALGORFA - BENEJUZAR | ES10030120001000P | RIO SEGURA | 38.0913 | -0.80686 | 2024 | 3 | 43075
1262 | ES10030120001000E | ALGORFA - BENEJUZAR | ES10030120001000P | RIO SEGURA | 38.0913 | -0.80686 | 2024 | 4 | 39302
1262 | ES10030120001000E | ALGORFA - BENEJUZAR | ES10030120001000P | RIO SEGURA | 38.0913 | -0.80686 | 2024 | 5 | 40396
1262 | ES10030120001000E | ALGORFA - BENEJUZAR | ES10030120001000P | RIO SEGURA | 38.0913 | -0.80686 | 2024 | 6 | 44367
1262 | ES10030120001000E | ALGORFA - BENEJUZAR | ES10030120001000P | RIO SEGURA | 38.0913 | -0.80686 | 2024 | 7 | 45559
1262 | ES10030120001000E | ALGORFA - BENEJUZAR | ES10030120001000P | RIO SEGURA | 38.0913 | -0.80686 | 2024 | 8 | 46281
1262 | ES10030120001000E | ALGORFA - BENEJUZAR | ES10030120001000P | RIO SEGURA | 38.0913 | -0.80686 | 2024 | 9 | 45218
1262 | ES10030120001000E | ALGORFA - BENEJUZAR | ES10030120001000P | RIO SEGURA | 38.0913 | -0.80686 | 2024 | 10 | 45944
1262 | ES10030120001000E | ALGORFA - BENEJUZAR | ES10030120001000P | RIO SEGURA | 38.0913 | -0.80686 | 2024 | 11 | 40805
1262 | ES10030120001000E | ALGORFA - BENEJUZAR | ES10030120001000P | RIO SEGURA | 38.0913 | -0.80686 | 2024 | 12 | 41416
20 | ES10030130001010E | ALGUEÑA | ES10030130001010P1 | Balsa de riego | 38.3331 | -0.99389 | 2024 | 1 | 7256
20 | ES10030130001010E | ALGUEÑA | ES10030130001010P2 | Rambla Casa de Vitia | 38.3278 | -0.999 | 2024 | 1 | 0
20 | ES10030130001010E | ALGUEÑA | ES10030130001010P1 | Balsa de riego | 38.3331 | -0.99389 | 2024 | 2 | 6529
20 | ES10030130001010E | ALGUEÑA | ES10030130001010P2 | Rambla Casa de Vitia | 38.3278 | -0.999 | 2024 | 2 | 0
20 | ES10030130001010E | ALGUEÑA | ES10030130001010P1 | Balsa de riego | 38.3331 | -0.99389 | 2024 | 3 | 6807
20 | ES10030130001010E | ALGUEÑA | ES10030130001010P2 | Rambla Casa de Vitia | 38.3278 | -0.999 | 2024 | 3 | 0
20 | ES10030130001010E | ALGUEÑA | ES10030130001010P1 | Balsa de riego | 38.3331 | -0.99389 | 2024 | 4 | 4310
20 | ES10030130001010E | ALGUEÑA | ES10030130001010P2 | Rambla Casa de Vitia | 38.3278 | -0.999 | 2024 | 4 | 0
20 | ES10030130001010E | ALGUEÑA | ES10030130001010P1 | Balsa de riego | 38.3331 | -0.99389 | 2024 | 5 | 3757
20 | ES10030130001010E | ALGUEÑA | ES10030130001010P2 | Rambla Casa de Vitia | 38.3278 | -0.999 | 2024 | 5 | 0
20 | ES10030130001010E | ALGUEÑA | ES10030130001010P1 | Balsa de riego | 38.3331 | -0.99389 | 2024 | 6 | 5027
20 | ES10030130001010E | ALGUEÑA | ES10030130001010P2 | Rambla Casa de Vitia | 38.3278 | -0.999 | 2024 | 6 | 0
20 | ES10030130001010E | ALGUEÑA | ES10030130001010P1 | Balsa de riego | 38.3331 | -0.99389 | 2024 | 7 | 3616
20 | ES10030130001010E | ALGUEÑA | ES10030130001010P2 | Rambla Casa de Vitia | 38.3278 | -0.999 | 2024 | 7 | 0
20 | ES10030130001010E | ALGUEÑA | ES10030130001010P1 | Balsa de riego | 38.3331 | -0.99389 | 2024 | 8 | 4492
20 | ES10030130001010E | ALGUEÑA | ES10030130001010P2 | Rambla Casa de Vitia | 38.3278 | -0.999 | 2024 | 8 | 0
20 | ES10030130001010E | ALGUEÑA | ES10030130001010P1 | Balsa de riego | 38.3331 | -0.99389 | 2024 | 9 | 4582
20 | ES10030130001010E | ALGUEÑA | ES10030130001010P2 | Rambla Casa de Vitia | 38.3278 | -0.999 | 2024 | 9 | 0
20 | ES10030130001010E | ALGUEÑA | ES10030130001010P1 | Balsa de riego | 38.3331 | -0.99389 | 2024 | 10 | 5521
20 | ES10030130001010E | ALGUEÑA | ES10030130001010P2 | Rambla Casa de Vitia | 38.3278 | -0.999 | 2024 | 10 | 0
20 | ES10030130001010E | ALGUEÑA | ES10030130001010P1 | Balsa de riego | 38.3331 | -0.99389 | 2024 | 11 | 6589
20 | ES10030130001010E | ALGUEÑA | ES10030130001010P2 | Rambla Casa de Vitia | 38.3278 | -0.999 | 2024 | 11 | 0
20 | ES10030130001010E | ALGUEÑA | ES10030130001010P1 | Balsa de riego | 38.3331 | -0.99389 | 2024 | 12 | 4259
20 | ES10030130001010E | ALGUEÑA | ES10030130001010P2 | Rambla Casa de Vitia | 38.3278 | -0.999 | 2024 | 12 | 0
1168 | ES10030130002000E | ALGUEÑA - LA SOLANA | ES10030130002000P | Balsa de riego | 38.3417 | -1.0345 | 2024 | 1 | 180
1168 | ES10030130002000E | ALGUEÑA - LA SOLANA | ES10030130002000P1 | Pozo filtrante | 38.3418 | -1.0348 | 2024 | 1 | 0
1168 | ES10030130002000E | ALGUEÑA - LA SOLANA | ES10030130002000P | Balsa de riego | 38.3417 | -1.0345 | 2024 | 2 | 161
1168 | ES10030130002000E | ALGUEÑA - LA SOLANA | ES10030130002000P1 | Pozo filtrante | 38.3418 | -1.0348 | 2024 | 2 | 0
1168 | ES10030130002000E | ALGUEÑA - LA SOLANA | ES10030130002000P | Balsa de riego | 38.3417 | -1.0345 | 2024 | 3 | 180
1168 | ES10030130002000E | ALGUEÑA - LA SOLANA | ES10030130002000P1 | Pozo filtrante | 38.3418 | -1.0348 | 2024 | 3 | 0
1168 | ES10030130002000E | ALGUEÑA - LA SOLANA | ES10030130002000P | Balsa de riego | 38.3417 | -1.0345 | 2024 | 4 | 173
1168 | ES10030130002000E | ALGUEÑA - LA SOLANA | ES10030130002000P1 | Pozo filtrante | 38.3418 | -1.0348 | 2024 | 4 | 0
1168 | ES10030130002000E | ALGUEÑA - LA SOLANA | ES10030130002000P | Balsa de riego | 38.3417 | -1.0345 | 2024 | 5 | 138
1168 | ES10030130002000E | ALGUEÑA - LA SOLANA | ES10030130002000P1 | Pozo filtrante | 38.3418 | -1.0348 | 2024 | 5 | 0
1168 | ES10030130002000E | ALGUEÑA - LA SOLANA | ES10030130002000P | Balsa de riego | 38.3417 | -1.0345 | 2024 | 6 | 217
1168 | ES10030130002000E | ALGUEÑA - LA SOLANA | ES10030130002000P1 | Pozo filtrante | 38.3418 | -1.0348 | 2024 | 6 | 0
1168 | ES10030130002000E | ALGUEÑA - LA SOLANA | ES10030130002000P | Balsa de riego | 38.3417 | -1.0345 | 2024 | 7 | 185
1168 | ES10030130002000E | ALGUEÑA - LA SOLANA | ES10030130002000P1 | Pozo filtrante | 38.3418 | -1.0348 | 2024 | 7 | 0
1168 | ES10030130002000E | ALGUEÑA - LA SOLANA | ES10030130002000P | Balsa de riego | 38.3417 | -1.0345 | 2024 | 8 | 213
1168 | ES10030130002000E | ALGUEÑA - LA SOLANA | ES10030130002000P1 | Pozo filtrante | 38.3418 | -1.0348 | 2024 | 8 | 0
1168 | ES10030130002000E | ALGUEÑA - LA SOLANA | ES10030130002000P | Balsa de riego | 38.3417 | -1.0345 | 2024 | 9 | 394
1168 | ES10030130002000E | ALGUEÑA - LA SOLANA | ES10030130002000P1 | Pozo filtrante | 38.3418 | -1.0348 | 2024 | 9 | 0
1168 | ES10030130002000E | ALGUEÑA - LA SOLANA | ES10030130002000P | Balsa de riego | 38.3417 | -1.0345 | 2024 | 10 | 150
1168 | ES10030130002000E | ALGUEÑA - LA SOLANA | ES10030130002000P1 | Pozo filtrante | 38.3418 | -1.0348 | 2024 | 10 | 0
1168 | ES10030130002000E | ALGUEÑA - LA SOLANA | ES10030130002000P | Balsa de riego | 38.3417 | -1.0345 | 2024 | 11 | 203
1168 | ES10030130002000E | ALGUEÑA - LA SOLANA | ES10030130002000P1 | Pozo filtrante | 38.3418 | -1.0348 | 2024 | 11 | 0
1168 | ES10030130002000E | ALGUEÑA - LA SOLANA | ES10030130002000P | Balsa de riego | 38.3417 | -1.0345 | 2024 | 12 | 175
1168 | ES10030130002000E | ALGUEÑA - LA SOLANA | ES10030130002000P1 | Pozo filtrante | 38.3418 | -1.0348 | 2024 | 12 | 0
297 | ES10120090001010E | ALMASSORA | ES10120090001010P1 | RÍO MIJARES | 39.9302 | -0.056683 | 2024 | 1 | 141813
297 | ES10120090001010E | ALMASSORA | ES10120090001010P2 | LAGUNAS ARTIFICIALES | 39.9304 | -0.056512 | 2024 | 1 | 69825
297 | ES10120090001010E | ALMASSORA | ES10120090001010P1 | RÍO MIJARES | 39.9302 | -0.056683 | 2024 | 2 | 130188
297 | ES10120090001010E | ALMASSORA | ES10120090001010P2 | LAGUNAS ARTIFICIALES | 39.9304 | -0.056512 | 2024 | 2 | 65078
297 | ES10120090001010E | ALMASSORA | ES10120090001010P1 | RÍO MIJARES | 39.9302 | -0.056683 | 2024 | 3 | 141258
297 | ES10120090001010E | ALMASSORA | ES10120090001010P2 | LAGUNAS ARTIFICIALES | 39.9304 | -0.056512 | 2024 | 3 | 70620
297 | ES10120090001010E | ALMASSORA | ES10120090001010P1 | RÍO MIJARES | 39.9302 | -0.056683 | 2024 | 4 | 134561
297 | ES10120090001010E | ALMASSORA | ES10120090001010P2 | LAGUNAS ARTIFICIALES | 39.9304 | -0.056512 | 2024 | 4 | 67264
297 | ES10120090001010E | ALMASSORA | ES10120090001010P1 | RÍO MIJARES | 39.9302 | -0.056683 | 2024 | 5 | 136836
297 | ES10120090001010E | ALMASSORA | ES10120090001010P2 | LAGUNAS ARTIFICIALES | 39.9304 | -0.056512 | 2024 | 5 | 68405
297 | ES10120090001010E | ALMASSORA | ES10120090001010P1 | RÍO MIJARES | 39.9302 | -0.056683 | 2024 | 6 | 141109
297 | ES10120090001010E | ALMASSORA | ES10120090001010P2 | LAGUNAS ARTIFICIALES | 39.9304 | -0.056512 | 2024 | 6 | 70544
297 | ES10120090001010E | ALMASSORA | ES10120090001010P1 | RÍO MIJARES | 39.9302 | -0.056683 | 2024 | 7 | 144391
297 | ES10120090001010E | ALMASSORA | ES10120090001010P2 | LAGUNAS ARTIFICIALES | 39.9304 | -0.056512 | 2024 | 7 | 72179
297 | ES10120090001010E | ALMASSORA | ES10120090001010P1 | RÍO MIJARES | 39.9302 | -0.056683 | 2024 | 8 | 131095
297 | ES10120090001010E | ALMASSORA | ES10120090001010P2 | LAGUNAS ARTIFICIALES | 39.9304 | -0.056512 | 2024 | 8 | 65535
297 | ES10120090001010E | ALMASSORA | ES10120090001010P1 | RÍO MIJARES | 39.9302 | -0.056683 | 2024 | 9 | 135937
297 | ES10120090001010E | ALMASSORA | ES10120090001010P2 | LAGUNAS ARTIFICIALES | 39.9304 | -0.056512 | 2024 | 9 | 67959
297 | ES10120090001010E | ALMASSORA | ES10120090001010P1 | RÍO MIJARES | 39.9302 | -0.056683 | 2024 | 10 | 160272
297 | ES10120090001010E | ALMASSORA | ES10120090001010P2 | LAGUNAS ARTIFICIALES | 39.9304 | -0.056512 | 2024 | 10 | 80121
297 | ES10120090001010E | ALMASSORA | ES10120090001010P1 | RÍO MIJARES | 39.9302 | -0.056683 | 2024 | 11 | 137528
297 | ES10120090001010E | ALMASSORA | ES10120090001010P2 | LAGUNAS ARTIFICIALES | 39.9304 | -0.056512 | 2024 | 11 | 68743
297 | ES10120090001010E | ALMASSORA | ES10120090001010P1 | RÍO MIJARES | 39.9302 | -0.056683 | 2024 | 12 | 130046
297 | ES10120090001010E | ALMASSORA | ES10120090001010P2 | LAGUNAS ARTIFICIALES | 39.9304 | -0.056512 | 2024 | 12 | 65009
519 | ES10120100000000E | ALMEDIJAR | ES10120100000000P | Barranco Almedijar | 39.8693 | -0.4145 | 2024 | 1 | 1611
519 | ES10120100000000E | ALMEDIJAR | ES10120100000000P | Barranco Almedijar | 39.8693 | -0.4145 | 2024 | 2 | 1167
519 | ES10120100000000E | ALMEDIJAR | ES10120100000000P | Barranco Almedijar | 39.8693 | -0.4145 | 2024 | 3 | 1358
519 | ES10120100000000E | ALMEDIJAR | ES10120100000000P | Barranco Almedijar | 39.8693 | -0.4145 | 2024 | 4 | 1253
519 | ES10120100000000E | ALMEDIJAR | ES10120100000000P | Barranco Almedijar | 39.8693 | -0.4145 | 2024 | 5 | 1062
519 | ES10120100000000E | ALMEDIJAR | ES10120100000000P | Barranco Almedijar | 39.8693 | -0.4145 | 2024 | 6 | 2033
519 | ES10120100000000E | ALMEDIJAR | ES10120100000000P | Barranco Almedijar | 39.8693 | -0.4145 | 2024 | 7 | 2133
519 | ES10120100000000E | ALMEDIJAR | ES10120100000000P | Barranco Almedijar | 39.8693 | -0.4145 | 2024 | 8 | 2716
519 | ES10120100000000E | ALMEDIJAR | ES10120100000000P | Barranco Almedijar | 39.8693 | -0.4145 | 2024 | 9 | 1951
519 | ES10120100000000E | ALMEDIJAR | ES10120100000000P | Barranco Almedijar | 39.8693 | -0.4145 | 2024 | 10 | 1767
519 | ES10120100000000E | ALMEDIJAR | ES10120100000000P | Barranco Almedijar | 39.8693 | -0.4145 | 2024 | 11 | 1710
519 | ES10120100000000E | ALMEDIJAR | ES10120100000000P | Barranco Almedijar | 39.8693 | -0.4145 | 2024 | 12 | 1674
298 | ES10120110001010E | ALMENARA | ES10120110001010P | Acequia Ricart | 39.7487 | -0.21525 | 2024 | 1 | 27981
298 | ES10120110001010E | ALMENARA | ES10120110001010P | Acequia Ricart | 39.7487 | -0.21525 | 2024 | 2 | 28417
298 | ES10120110001010E | ALMENARA | ES10120110001010P | Acequia Ricart | 39.7487 | -0.21525 | 2024 | 3 | 31710
298 | ES10120110001010E | ALMENARA | ES10120110001010P | Acequia Ricart | 39.7487 | -0.21525 | 2024 | 4 | 30294
298 | ES10120110001010E | ALMENARA | ES10120110001010P | Acequia Ricart | 39.7487 | -0.21525 | 2024 | 5 | 29409
298 | ES10120110001010E | ALMENARA | ES10120110001010P | Acequia Ricart | 39.7487 | -0.21525 | 2024 | 6 | 32035
298 | ES10120110001010E | ALMENARA | ES10120110001010P | Acequia Ricart | 39.7487 | -0.21525 | 2024 | 7 | 42277
298 | ES10120110001010E | ALMENARA | ES10120110001010P | Acequia Ricart | 39.7487 | -0.21525 | 2024 | 8 | 42173
298 | ES10120110001010E | ALMENARA | ES10120110001010P | Acequia Ricart | 39.7487 | -0.21525 | 2024 | 9 | 48165
298 | ES10120110001010E | ALMENARA | ES10120110001010P | Acequia Ricart | 39.7487 | -0.21525 | 2024 | 10 | 49436
298 | ES10120110001010E | ALMENARA | ES10120110001010P | Acequia Ricart | 39.7487 | -0.21525 | 2024 | 11 | 45306
298 | ES10120110001010E | ALMENARA | ES10120110001010P | Acequia Ricart | 39.7487 | -0.21525 | 2024 | 12 | 37965
23 | ES10460330000000E | ALMISERA - LLOCNOU DE SANT JERONI | ES10460330000000P | BARRANCO DE VERNISA | 38.9192 | -0.28319 | 2024 | 1 | 3140
23 | ES10460330000000E | ALMISERA - LLOCNOU DE SANT JERONI | ES10460330000000P | BARRANCO DE VERNISA | 38.9192 | -0.28319 | 2024 | 2 | 2679
23 | ES10460330000000E | ALMISERA - LLOCNOU DE SANT JERONI | ES10460330000000P | BARRANCO DE VERNISA | 38.9192 | -0.28319 | 2024 | 3 | 2867
23 | ES10460330000000E | ALMISERA - LLOCNOU DE SANT JERONI | ES10460330000000P | BARRANCO DE VERNISA | 38.9192 | -0.28319 | 2024 | 4 | 2723
23 | ES10460330000000E | ALMISERA - LLOCNOU DE SANT JERONI | ES10460330000000P | BARRANCO DE VERNISA | 38.9192 | -0.28319 | 2024 | 5 | 2823
23 | ES10460330000000E | ALMISERA - LLOCNOU DE SANT JERONI | ES10460330000000P | BARRANCO DE VERNISA | 38.9192 | -0.28319 | 2024 | 6 | 2661
23 | ES10460330000000E | ALMISERA - LLOCNOU DE SANT JERONI | ES10460330000000P | BARRANCO DE VERNISA | 38.9192 | -0.28319 | 2024 | 7 | 2763
23 | ES10460330000000E | ALMISERA - LLOCNOU DE SANT JERONI | ES10460330000000P | BARRANCO DE VERNISA | 38.9192 | -0.28319 | 2024 | 8 | 2999
23 | ES10460330000000E | ALMISERA - LLOCNOU DE SANT JERONI | ES10460330000000P | BARRANCO DE VERNISA | 38.9192 | -0.28319 | 2024 | 9 | 2260
23 | ES10460330000000E | ALMISERA - LLOCNOU DE SANT JERONI | ES10460330000000P | BARRANCO DE VERNISA | 38.9192 | -0.28319 | 2024 | 10 | 3214
23 | ES10460330000000E | ALMISERA - LLOCNOU DE SANT JERONI | ES10460330000000P | BARRANCO DE VERNISA | 38.9192 | -0.28319 | 2024 | 11 | 3193
23 | ES10460330000000E | ALMISERA - LLOCNOU DE SANT JERONI | ES10460330000000P | BARRANCO DE VERNISA | 38.9192 | -0.28319 | 2024 | 12 | 2966
299 | ES10030150001010E | ALMORADI | ES10030150001010P2 | Azarbe Viejo | 38.1132 | -0.77677 | 2024 | 1 | 87341
299 | ES10030150001010E | ALMORADI | ES10030150001010P1 | Bombeo Regantes | 38.1135 | -0.77685 | 2024 | 1 | 0
299 | ES10030150001010E | ALMORADI | ES10030150001010P2 | Azarbe Viejo | 38.1132 | -0.77677 | 2024 | 2 | 83208
299 | ES10030150001010E | ALMORADI | ES10030150001010P1 | Bombeo Regantes | 38.1135 | -0.77685 | 2024 | 2 | 0
299 | ES10030150001010E | ALMORADI | ES10030150001010P2 | Azarbe Viejo | 38.1132 | -0.77677 | 2024 | 3 | 89802
299 | ES10030150001010E | ALMORADI | ES10030150001010P1 | Bombeo Regantes | 38.1135 | -0.77685 | 2024 | 3 | 0
299 | ES10030150001010E | ALMORADI | ES10030150001010P2 | Azarbe Viejo | 38.1132 | -0.77677 | 2024 | 4 | 87766
299 | ES10030150001010E | ALMORADI | ES10030150001010P1 | Bombeo Regantes | 38.1135 | -0.77685 | 2024 | 4 | 0
299 | ES10030150001010E | ALMORADI | ES10030150001010P2 | Azarbe Viejo | 38.1132 | -0.77677 | 2024 | 5 | 89915
299 | ES10030150001010E | ALMORADI | ES10030150001010P1 | Bombeo Regantes | 38.1135 | -0.77685 | 2024 | 5 | 0
299 | ES10030150001010E | ALMORADI | ES10030150001010P2 | Azarbe Viejo | 38.1132 | -0.77677 | 2024 | 6 | 91323
299 | ES10030150001010E | ALMORADI | ES10030150001010P1 | Bombeo Regantes | 38.1135 | -0.77685 | 2024 | 6 | 0
299 | ES10030150001010E | ALMORADI | ES10030150001010P2 | Azarbe Viejo | 38.1132 | -0.77677 | 2024 | 7 | 89456
299 | ES10030150001010E | ALMORADI | ES10030150001010P1 | Bombeo Regantes | 38.1135 | -0.77685 | 2024 | 7 | 0
299 | ES10030150001010E | ALMORADI | ES10030150001010P2 | Azarbe Viejo | 38.1132 | -0.77677 | 2024 | 8 | 86925
299 | ES10030150001010E | ALMORADI | ES10030150001010P1 | Bombeo Regantes | 38.1135 | -0.77685 | 2024 | 8 | 0
299 | ES10030150001010E | ALMORADI | ES10030150001010P2 | Azarbe Viejo | 38.1132 | -0.77677 | 2024 | 9 | 87045
299 | ES10030150001010E | ALMORADI | ES10030150001010P1 | Bombeo Regantes | 38.1135 | -0.77685 | 2024 | 9 | 0
299 | ES10030150001010E | ALMORADI | ES10030150001010P2 | Azarbe Viejo | 38.1132 | -0.77677 | 2024 | 10 | 91629
299 | ES10030150001010E | ALMORADI | ES10030150001010P1 | Bombeo Regantes | 38.1135 | -0.77685 | 2024 | 10 | 0
299 | ES10030150001010E | ALMORADI | ES10030150001010P2 | Azarbe Viejo | 38.1132 | -0.77677 | 2024 | 11 | 95694
299 | ES10030150001010E | ALMORADI | ES10030150001010P1 | Bombeo Regantes | 38.1135 | -0.77685 | 2024 | 11 | 0
299 | ES10030150001010E | ALMORADI | ES10030150001010P2 | Azarbe Viejo | 38.1132 | -0.77677 | 2024 | 12 | 95334
299 | ES10030150001010E | ALMORADI | ES10030150001010P1 | Bombeo Regantes | 38.1135 | -0.77685 | 2024 | 12 | 0
25 | ES10030150001070E | ALMORADI - EL SALADAR | ES10030150001070P | Acequia las parras | 38.1278 | -0.79606 | 2024 | 1 | 4383
25 | ES10030150001070E | ALMORADI - EL SALADAR | ES10030150001070P | Acequia las parras | 38.1278 | -0.79606 | 2024 | 2 | 4184
25 | ES10030150001070E | ALMORADI - EL SALADAR | ES10030150001070P | Acequia las parras | 38.1278 | -0.79606 | 2024 | 3 | 4691
25 | ES10030150001070E | ALMORADI - EL SALADAR | ES10030150001070P | Acequia las parras | 38.1278 | -0.79606 | 2024 | 4 | 5591
25 | ES10030150001070E | ALMORADI - EL SALADAR | ES10030150001070P | Acequia las parras | 38.1278 | -0.79606 | 2024 | 5 | 5913
25 | ES10030150001070E | ALMORADI - EL SALADAR | ES10030150001070P | Acequia las parras | 38.1278 | -0.79606 | 2024 | 6 | 4991
25 | ES10030150001070E | ALMORADI - EL SALADAR | ES10030150001070P | Acequia las parras | 38.1278 | -0.79606 | 2024 | 7 | 3948
25 | ES10030150001070E | ALMORADI - EL SALADAR | ES10030150001070P | Acequia las parras | 38.1278 | -0.79606 | 2024 | 8 | 4539
25 | ES10030150001070E | ALMORADI - EL SALADAR | ES10030150001070P | Acequia las parras | 38.1278 | -0.79606 | 2024 | 9 | 4153
25 | ES10030150001070E | ALMORADI - EL SALADAR | ES10030150001070P | Acequia las parras | 38.1278 | -0.79606 | 2024 | 10 | 6681
25 | ES10030150001070E | ALMORADI - EL SALADAR | ES10030150001070P | Acequia las parras | 38.1278 | -0.79606 | 2024 | 11 | 4812
25 | ES10030150001070E | ALMORADI - EL SALADAR | ES10030150001070P | Acequia las parras | 38.1278 | -0.79606 | 2024 | 12 | 5837
1169 | ES10030160000000E | ALMUDAINA | ES10030160000000P | BARRANCO DE COLOMER | 38.763 | -0.35177 | 2024 | 1 | 389
1169 | ES10030160000000E | ALMUDAINA | ES10030160000000P | BARRANCO DE COLOMER | 38.763 | -0.35177 | 2024 | 2 | 332
1169 | ES10030160000000E | ALMUDAINA | ES10030160000000P | BARRANCO DE COLOMER | 38.763 | -0.35177 | 2024 | 3 | 363
1169 | ES10030160000000E | ALMUDAINA | ES10030160000000P | BARRANCO DE COLOMER | 38.763 | -0.35177 | 2024 | 4 | 268
1169 | ES10030160000000E | ALMUDAINA | ES10030160000000P | BARRANCO DE COLOMER | 38.763 | -0.35177 | 2024 | 5 | 247
1169 | ES10030160000000E | ALMUDAINA | ES10030160000000P | BARRANCO DE COLOMER | 38.763 | -0.35177 | 2024 | 6 | 823
1169 | ES10030160000000E | ALMUDAINA | ES10030160000000P | BARRANCO DE COLOMER | 38.763 | -0.35177 | 2024 | 7 | 416
1169 | ES10030160000000E | ALMUDAINA | ES10030160000000P | BARRANCO DE COLOMER | 38.763 | -0.35177 | 2024 | 8 | 633
1169 | ES10030160000000E | ALMUDAINA | ES10030160000000P | BARRANCO DE COLOMER | 38.763 | -0.35177 | 2024 | 9 | 348
1169 | ES10030160000000E | ALMUDAINA | ES10030160000000P | BARRANCO DE COLOMER | 38.763 | -0.35177 | 2024 | 10 | 749
1169 | ES10030160000000E | ALMUDAINA | ES10030160000000P | BARRANCO DE COLOMER | 38.763 | -0.35177 | 2024 | 11 | 784
1169 | ES10030160000000E | ALMUDAINA | ES10030160000000P | BARRANCO DE COLOMER | 38.763 | -0.35177 | 2024 | 12 | 301
452 | ES10460360002010E | ALPUENTE | ES10460360002010P | BARRANCO DEL REGUERO | 39.878 | -1.0134 | 2024 | 1 | 1457
452 | ES10460360002010E | ALPUENTE | ES10460360002010P | BARRANCO DEL REGUERO | 39.878 | -1.0134 | 2024 | 2 | 1363
452 | ES10460360002010E | ALPUENTE | ES10460360002010P | BARRANCO DEL REGUERO | 39.878 | -1.0134 | 2024 | 3 | 1457
452 | ES10460360002010E | ALPUENTE | ES10460360002010P | BARRANCO DEL REGUERO | 39.878 | -1.0134 | 2024 | 4 | 1410
452 | ES10460360002010E | ALPUENTE | ES10460360002010P | BARRANCO DEL REGUERO | 39.878 | -1.0134 | 2024 | 5 | 1457
452 | ES10460360002010E | ALPUENTE | ES10460360002010P | BARRANCO DEL REGUERO | 39.878 | -1.0134 | 2024 | 6 | 1410
452 | ES10460360002010E | ALPUENTE | ES10460360002010P | BARRANCO DEL REGUERO | 39.878 | -1.0134 | 2024 | 7 | 1457
452 | ES10460360002010E | ALPUENTE | ES10460360002010P | BARRANCO DEL REGUERO | 39.878 | -1.0134 | 2024 | 8 | 1457
452 | ES10460360002010E | ALPUENTE | ES10460360002010P | BARRANCO DEL REGUERO | 39.878 | -1.0134 | 2024 | 9 | 1410
452 | ES10460360002010E | ALPUENTE | ES10460360002010P | BARRANCO DEL REGUERO | 39.878 | -1.0134 | 2024 | 10 | 1457
452 | ES10460360002010E | ALPUENTE | ES10460360002010P | BARRANCO DEL REGUERO | 39.878 | -1.0134 | 2024 | 11 | 1410
452 | ES10460360002010E | ALPUENTE | ES10460360002010P | BARRANCO DEL REGUERO | 39.878 | -1.0134 | 2024 | 12 | 1457
1706 | ES10460360002011E | ALPUENTE - BALDOVAR | ES10460360002011P | RAMBLA DE BALDOVAR | 39.8912 | -1.0323 | 2024 | 1 | 1085
1706 | ES10460360002011E | ALPUENTE - BALDOVAR | ES10460360002011P | RAMBLA DE BALDOVAR | 39.8912 | -1.0323 | 2024 | 2 | 1015
1706 | ES10460360002011E | ALPUENTE - BALDOVAR | ES10460360002011P | RAMBLA DE BALDOVAR | 39.8912 | -1.0323 | 2024 | 3 | 1085
1706 | ES10460360002011E | ALPUENTE - BALDOVAR | ES10460360002011P | RAMBLA DE BALDOVAR | 39.8912 | -1.0323 | 2024 | 4 | 1050
1706 | ES10460360002011E | ALPUENTE - BALDOVAR | ES10460360002011P | RAMBLA DE BALDOVAR | 39.8912 | -1.0323 | 2024 | 5 | 1085
1706 | ES10460360002011E | ALPUENTE - BALDOVAR | ES10460360002011P | RAMBLA DE BALDOVAR | 39.8912 | -1.0323 | 2024 | 6 | 1050
1706 | ES10460360002011E | ALPUENTE - BALDOVAR | ES10460360002011P | RAMBLA DE BALDOVAR | 39.8912 | -1.0323 | 2024 | 7 | 1085
1706 | ES10460360002011E | ALPUENTE - BALDOVAR | ES10460360002011P | RAMBLA DE BALDOVAR | 39.8912 | -1.0323 | 2024 | 8 | 1085
1706 | ES10460360002011E | ALPUENTE - BALDOVAR | ES10460360002011P | RAMBLA DE BALDOVAR | 39.8912 | -1.0323 | 2024 | 9 | 1050
1706 | ES10460360002011E | ALPUENTE - BALDOVAR | ES10460360002011P | RAMBLA DE BALDOVAR | 39.8912 | -1.0323 | 2024 | 10 | 1085
1706 | ES10460360002011E | ALPUENTE - BALDOVAR | ES10460360002011P | RAMBLA DE BALDOVAR | 39.8912 | -1.0323 | 2024 | 11 | 1050
1706 | ES10460360002011E | ALPUENTE - BALDOVAR | ES10460360002011P | RAMBLA DE BALDOVAR | 39.8912 | -1.0323 | 2024 | 12 | 1085
1709 | ES10460360002012E | ALPUENTE - CAMPO DE ABAJO 1 | ES10460360002012P | RAMBLA DE ARQUELA | 39.863 | -1.0273 | 2024 | 1 | 992
1709 | ES10460360002012E | ALPUENTE - CAMPO DE ABAJO 1 | ES10460360002012P | RAMBLA DE ARQUELA | 39.863 | -1.0273 | 2024 | 2 | 928
1709 | ES10460360002012E | ALPUENTE - CAMPO DE ABAJO 1 | ES10460360002012P | RAMBLA DE ARQUELA | 39.863 | -1.0273 | 2024 | 3 | 992
1709 | ES10460360002012E | ALPUENTE - CAMPO DE ABAJO 1 | ES10460360002012P | RAMBLA DE ARQUELA | 39.863 | -1.0273 | 2024 | 4 | 960
1709 | ES10460360002012E | ALPUENTE - CAMPO DE ABAJO 1 | ES10460360002012P | RAMBLA DE ARQUELA | 39.863 | -1.0273 | 2024 | 5 | 992
1709 | ES10460360002012E | ALPUENTE - CAMPO DE ABAJO 1 | ES10460360002012P | RAMBLA DE ARQUELA | 39.863 | -1.0273 | 2024 | 6 | 960
1709 | ES10460360002012E | ALPUENTE - CAMPO DE ABAJO 1 | ES10460360002012P | RAMBLA DE ARQUELA | 39.863 | -1.0273 | 2024 | 7 | 992
1709 | ES10460360002012E | ALPUENTE - CAMPO DE ABAJO 1 | ES10460360002012P | RAMBLA DE ARQUELA | 39.863 | -1.0273 | 2024 | 8 | 992
1709 | ES10460360002012E | ALPUENTE - CAMPO DE ABAJO 1 | ES10460360002012P | RAMBLA DE ARQUELA | 39.863 | -1.0273 | 2024 | 9 | 960
1709 | ES10460360002012E | ALPUENTE - CAMPO DE ABAJO 1 | ES10460360002012P | RAMBLA DE ARQUELA | 39.863 | -1.0273 | 2024 | 10 | 992
1709 | ES10460360002012E | ALPUENTE - CAMPO DE ABAJO 1 | ES10460360002012P | RAMBLA DE ARQUELA | 39.863 | -1.0273 | 2024 | 11 | 960
1709 | ES10460360002012E | ALPUENTE - CAMPO DE ABAJO 1 | ES10460360002012P | RAMBLA DE ARQUELA | 39.863 | -1.0273 | 2024 | 12 | 992
1708 | ES10460360002013E | ALPUENTE - CAMPO DE ABAJO 2 | ES10460360002013P | RAMBLA DE ARQUELA | 39.8607 | -1.0247 | 2024 | 1 | 992
1708 | ES10460360002013E | ALPUENTE - CAMPO DE ABAJO 2 | ES10460360002013P | RAMBLA DE ARQUELA | 39.8607 | -1.0247 | 2024 | 2 | 928
1708 | ES10460360002013E | ALPUENTE - CAMPO DE ABAJO 2 | ES10460360002013P | RAMBLA DE ARQUELA | 39.8607 | -1.0247 | 2024 | 3 | 992
1708 | ES10460360002013E | ALPUENTE - CAMPO DE ABAJO 2 | ES10460360002013P | RAMBLA DE ARQUELA | 39.8607 | -1.0247 | 2024 | 4 | 960
1708 | ES10460360002013E | ALPUENTE - CAMPO DE ABAJO 2 | ES10460360002013P | RAMBLA DE ARQUELA | 39.8607 | -1.0247 | 2024 | 5 | 992
1708 | ES10460360002013E | ALPUENTE - CAMPO DE ABAJO 2 | ES10460360002013P | RAMBLA DE ARQUELA | 39.8607 | -1.0247 | 2024 | 6 | 960
1708 | ES10460360002013E | ALPUENTE - CAMPO DE ABAJO 2 | ES10460360002013P | RAMBLA DE ARQUELA | 39.8607 | -1.0247 | 2024 | 7 | 992
1708 | ES10460360002013E | ALPUENTE - CAMPO DE ABAJO 2 | ES10460360002013P | RAMBLA DE ARQUELA | 39.8607 | -1.0247 | 2024 | 8 | 992
1708 | ES10460360002013E | ALPUENTE - CAMPO DE ABAJO 2 | ES10460360002013P | RAMBLA DE ARQUELA | 39.8607 | -1.0247 | 2024 | 9 | 960
1708 | ES10460360002013E | ALPUENTE - CAMPO DE ABAJO 2 | ES10460360002013P | RAMBLA DE ARQUELA | 39.8607 | -1.0247 | 2024 | 10 | 992
1708 | ES10460360002013E | ALPUENTE - CAMPO DE ABAJO 2 | ES10460360002013P | RAMBLA DE ARQUELA | 39.8607 | -1.0247 | 2024 | 11 | 960
1708 | ES10460360002013E | ALPUENTE - CAMPO DE ABAJO 2 | ES10460360002013P | RAMBLA DE ARQUELA | 39.8607 | -1.0247 | 2024 | 12 | 992
1707 | ES10460360002014E | ALPUENTE - CAMPO DE ARRIBA | ES10460360002014P | RAMBLA DE ARQUELA | 39.8642 | -1.0409 | 2024 | 1 | 992
1707 | ES10460360002014E | ALPUENTE - CAMPO DE ARRIBA | ES10460360002014P | RAMBLA DE ARQUELA | 39.8642 | -1.0409 | 2024 | 2 | 928
1707 | ES10460360002014E | ALPUENTE - CAMPO DE ARRIBA | ES10460360002014P | RAMBLA DE ARQUELA | 39.8642 | -1.0409 | 2024 | 3 | 992
1707 | ES10460360002014E | ALPUENTE - CAMPO DE ARRIBA | ES10460360002014P | RAMBLA DE ARQUELA | 39.8642 | -1.0409 | 2024 | 4 | 960
1707 | ES10460360002014E | ALPUENTE - CAMPO DE ARRIBA | ES10460360002014P | RAMBLA DE ARQUELA | 39.8642 | -1.0409 | 2024 | 5 | 992
1707 | ES10460360002014E | ALPUENTE - CAMPO DE ARRIBA | ES10460360002014P | RAMBLA DE ARQUELA | 39.8642 | -1.0409 | 2024 | 6 | 960
1707 | ES10460360002014E | ALPUENTE - CAMPO DE ARRIBA | ES10460360002014P | RAMBLA DE ARQUELA | 39.8642 | -1.0409 | 2024 | 7 | 992
1707 | ES10460360002014E | ALPUENTE - CAMPO DE ARRIBA | ES10460360002014P | RAMBLA DE ARQUELA | 39.8642 | -1.0409 | 2024 | 8 | 992
1707 | ES10460360002014E | ALPUENTE - CAMPO DE ARRIBA | ES10460360002014P | RAMBLA DE ARQUELA | 39.8642 | -1.0409 | 2024 | 9 | 960
1707 | ES10460360002014E | ALPUENTE - CAMPO DE ARRIBA | ES10460360002014P | RAMBLA DE ARQUELA | 39.8642 | -1.0409 | 2024 | 10 | 992
1707 | ES10460360002014E | ALPUENTE - CAMPO DE ARRIBA | ES10460360002014P | RAMBLA DE ARQUELA | 39.8642 | -1.0409 | 2024 | 11 | 960
1707 | ES10460360002014E | ALPUENTE - CAMPO DE ARRIBA | ES10460360002014P | RAMBLA DE ARQUELA | 39.8642 | -1.0409 | 2024 | 12 | 992
1710 | ES10460360002015E | ALPUENTE - CORCOLILLA | ES10460360002015P | BARRANCO DEL REGUERO | 39.9274 | -1.0026 | 2024 | 1 | 1209
1710 | ES10460360002015E | ALPUENTE - CORCOLILLA | ES10460360002015P | BARRANCO DEL REGUERO | 39.9274 | -1.0026 | 2024 | 2 | 1131
1710 | ES10460360002015E | ALPUENTE - CORCOLILLA | ES10460360002015P | BARRANCO DEL REGUERO | 39.9274 | -1.0026 | 2024 | 3 | 1209
1710 | ES10460360002015E | ALPUENTE - CORCOLILLA | ES10460360002015P | BARRANCO DEL REGUERO | 39.9274 | -1.0026 | 2024 | 4 | 1170
1710 | ES10460360002015E | ALPUENTE - CORCOLILLA | ES10460360002015P | BARRANCO DEL REGUERO | 39.9274 | -1.0026 | 2024 | 5 | 1209
1710 | ES10460360002015E | ALPUENTE - CORCOLILLA | ES10460360002015P | BARRANCO DEL REGUERO | 39.9274 | -1.0026 | 2024 | 6 | 1170
1710 | ES10460360002015E | ALPUENTE - CORCOLILLA | ES10460360002015P | BARRANCO DEL REGUERO | 39.9274 | -1.0026 | 2024 | 7 | 1209
1710 | ES10460360002015E | ALPUENTE - CORCOLILLA | ES10460360002015P | BARRANCO DEL REGUERO | 39.9274 | -1.0026 | 2024 | 8 | 1209
1710 | ES10460360002015E | ALPUENTE - CORCOLILLA | ES10460360002015P | BARRANCO DEL REGUERO | 39.9274 | -1.0026 | 2024 | 9 | 1170
1710 | ES10460360002015E | ALPUENTE - CORCOLILLA | ES10460360002015P | BARRANCO DEL REGUERO | 39.9274 | -1.0026 | 2024 | 10 | 1209
1710 | ES10460360002015E | ALPUENTE - CORCOLILLA | ES10460360002015P | BARRANCO DEL REGUERO | 39.9274 | -1.0026 | 2024 | 11 | 1170
1710 | ES10460360002015E | ALPUENTE - CORCOLILLA | ES10460360002015P | BARRANCO DEL REGUERO | 39.9274 | -1.0026 | 2024 | 12 | 1209
1711 | ES10460360002016E | ALPUENTE - CUEVARRUZ | ES10460360002016P | ARROYO DE CUEVARRUZ | 39.9321 | -0.98312 | 2024 | 1 | 992
1711 | ES10460360002016E | ALPUENTE - CUEVARRUZ | ES10460360002016P | ARROYO DE CUEVARRUZ | 39.9321 | -0.98312 | 2024 | 2 | 928
1711 | ES10460360002016E | ALPUENTE - CUEVARRUZ | ES10460360002016P | ARROYO DE CUEVARRUZ | 39.9321 | -0.98312 | 2024 | 3 | 992
1711 | ES10460360002016E | ALPUENTE - CUEVARRUZ | ES10460360002016P | ARROYO DE CUEVARRUZ | 39.9321 | -0.98312 | 2024 | 4 | 960
1711 | ES10460360002016E | ALPUENTE - CUEVARRUZ | ES10460360002016P | ARROYO DE CUEVARRUZ | 39.9321 | -0.98312 | 2024 | 5 | 992
1711 | ES10460360002016E | ALPUENTE - CUEVARRUZ | ES10460360002016P | ARROYO DE CUEVARRUZ | 39.9321 | -0.98312 | 2024 | 6 | 960
1711 | ES10460360002016E | ALPUENTE - CUEVARRUZ | ES10460360002016P | ARROYO DE CUEVARRUZ | 39.9321 | -0.98312 | 2024 | 7 | 992
1711 | ES10460360002016E | ALPUENTE - CUEVARRUZ | ES10460360002016P | ARROYO DE CUEVARRUZ | 39.9321 | -0.98312 | 2024 | 8 | 992
1711 | ES10460360002016E | ALPUENTE - CUEVARRUZ | ES10460360002016P | ARROYO DE CUEVARRUZ | 39.9321 | -0.98312 | 2024 | 9 | 960
1711 | ES10460360002016E | ALPUENTE - CUEVARRUZ | ES10460360002016P | ARROYO DE CUEVARRUZ | 39.9321 | -0.98312 | 2024 | 10 | 992
1711 | ES10460360002016E | ALPUENTE - CUEVARRUZ | ES10460360002016P | ARROYO DE CUEVARRUZ | 39.9321 | -0.98312 | 2024 | 11 | 960
1711 | ES10460360002016E | ALPUENTE - CUEVARRUZ | ES10460360002016P | ARROYO DE CUEVARRUZ | 39.9321 | -0.98312 | 2024 | 12 | 992
1712 | ES10460360002017E | ALPUENTE - EL COLLADO | ES10460360002017P | BARRANCO DEL REGUERO | 39.9588 | -1.0367 | 2024 | 1 | 992
1712 | ES10460360002017E | ALPUENTE - EL COLLADO | ES10460360002017P | BARRANCO DEL REGUERO | 39.9588 | -1.0367 | 2024 | 2 | 928
1712 | ES10460360002017E | ALPUENTE - EL COLLADO | ES10460360002017P | BARRANCO DEL REGUERO | 39.9588 | -1.0367 | 2024 | 3 | 992
1712 | ES10460360002017E | ALPUENTE - EL COLLADO | ES10460360002017P | BARRANCO DEL REGUERO | 39.9588 | -1.0367 | 2024 | 4 | 960
1712 | ES10460360002017E | ALPUENTE - EL COLLADO | ES10460360002017P | BARRANCO DEL REGUERO | 39.9588 | -1.0367 | 2024 | 5 | 992
1712 | ES10460360002017E | ALPUENTE - EL COLLADO | ES10460360002017P | BARRANCO DEL REGUERO | 39.9588 | -1.0367 | 2024 | 6 | 960
1712 | ES10460360002017E | ALPUENTE - EL COLLADO | ES10460360002017P | BARRANCO DEL REGUERO | 39.9588 | -1.0367 | 2024 | 7 | 992
1712 | ES10460360002017E | ALPUENTE - EL COLLADO | ES10460360002017P | BARRANCO DEL REGUERO | 39.9588 | -1.0367 | 2024 | 8 | 992
1712 | ES10460360002017E | ALPUENTE - EL COLLADO | ES10460360002017P | BARRANCO DEL REGUERO | 39.9588 | -1.0367 | 2024 | 9 | 960
1712 | ES10460360002017E | ALPUENTE - EL COLLADO | ES10460360002017P | BARRANCO DEL REGUERO | 39.9588 | -1.0367 | 2024 | 10 | 992
1712 | ES10460360002017E | ALPUENTE - EL COLLADO | ES10460360002017P | BARRANCO DEL REGUERO | 39.9588 | -1.0367 | 2024 | 11 | 960
1712 | ES10460360002017E | ALPUENTE - EL COLLADO | ES10460360002017P | BARRANCO DEL REGUERO | 39.9588 | -1.0367 | 2024 | 12 | 992
1713 | ES10460360002018E | ALPUENTE - ERAS 1 | ES10460360002018P | BARRANCO DEL REGUERO | 39.8856 | -1.013 | 2024 | 1 | 372
1713 | ES10460360002018E | ALPUENTE - ERAS 1 | ES10460360002018P | BARRANCO DEL REGUERO | 39.8856 | -1.013 | 2024 | 2 | 348
1713 | ES10460360002018E | ALPUENTE - ERAS 1 | ES10460360002018P | BARRANCO DEL REGUERO | 39.8856 | -1.013 | 2024 | 3 | 372
1713 | ES10460360002018E | ALPUENTE - ERAS 1 | ES10460360002018P | BARRANCO DEL REGUERO | 39.8856 | -1.013 | 2024 | 4 | 360
1713 | ES10460360002018E | ALPUENTE - ERAS 1 | ES10460360002018P | BARRANCO DEL REGUERO | 39.8856 | -1.013 | 2024 | 5 | 372
1713 | ES10460360002018E | ALPUENTE - ERAS 1 | ES10460360002018P | BARRANCO DEL REGUERO | 39.8856 | -1.013 | 2024 | 6 | 360
1713 | ES10460360002018E | ALPUENTE - ERAS 1 | ES10460360002018P | BARRANCO DEL REGUERO | 39.8856 | -1.013 | 2024 | 7 | 372
1713 | ES10460360002018E | ALPUENTE - ERAS 1 | ES10460360002018P | BARRANCO DEL REGUERO | 39.8856 | -1.013 | 2024 | 8 | 372
1713 | ES10460360002018E | ALPUENTE - ERAS 1 | ES10460360002018P | BARRANCO DEL REGUERO | 39.8856 | -1.013 | 2024 | 9 | 360
1713 | ES10460360002018E | ALPUENTE - ERAS 1 | ES10460360002018P | BARRANCO DEL REGUERO | 39.8856 | -1.013 | 2024 | 10 | 372
1713 | ES10460360002018E | ALPUENTE - ERAS 1 | ES10460360002018P | BARRANCO DEL REGUERO | 39.8856 | -1.013 | 2024 | 11 | 360
1713 | ES10460360002018E | ALPUENTE - ERAS 1 | ES10460360002018P | BARRANCO DEL REGUERO | 39.8856 | -1.013 | 2024 | 12 | 372
1714 | ES10460360002019E | ALPUENTE - ERAS 2 | ES10460360002019P | BARRANCO DEL REGUERO | 39.8863 | -1.0108 | 2024 | 1 | 186
1714 | ES10460360002019E | ALPUENTE - ERAS 2 | ES10460360002019P | BARRANCO DEL REGUERO | 39.8863 | -1.0108 | 2024 | 2 | 174
1714 | ES10460360002019E | ALPUENTE - ERAS 2 | ES10460360002019P | BARRANCO DEL REGUERO | 39.8863 | -1.0108 | 2024 | 3 | 186
1714 | ES10460360002019E | ALPUENTE - ERAS 2 | ES10460360002019P | BARRANCO DEL REGUERO | 39.8863 | -1.0108 | 2024 | 4 | 180
1714 | ES10460360002019E | ALPUENTE - ERAS 2 | ES10460360002019P | BARRANCO DEL REGUERO | 39.8863 | -1.0108 | 2024 | 5 | 186
1714 | ES10460360002019E | ALPUENTE - ERAS 2 | ES10460360002019P | BARRANCO DEL REGUERO | 39.8863 | -1.0108 | 2024 | 6 | 180
1714 | ES10460360002019E | ALPUENTE - ERAS 2 | ES10460360002019P | BARRANCO DEL REGUERO | 39.8863 | -1.0108 | 2024 | 7 | 186
1714 | ES10460360002019E | ALPUENTE - ERAS 2 | ES10460360002019P | BARRANCO DEL REGUERO | 39.8863 | -1.0108 | 2024 | 8 | 186
1714 | ES10460360002019E | ALPUENTE - ERAS 2 | ES10460360002019P | BARRANCO DEL REGUERO | 39.8863 | -1.0108 | 2024 | 9 | 180
1714 | ES10460360002019E | ALPUENTE - ERAS 2 | ES10460360002019P | BARRANCO DEL REGUERO | 39.8863 | -1.0108 | 2024 | 10 | 186
1714 | ES10460360002019E | ALPUENTE - ERAS 2 | ES10460360002019P | BARRANCO DEL REGUERO | 39.8863 | -1.0108 | 2024 | 11 | 180
1714 | ES10460360002019E | ALPUENTE - ERAS 2 | ES10460360002019P | BARRANCO DEL REGUERO | 39.8863 | -1.0108 | 2024 | 12 | 186
1715 | ES104603600020110E | ALPUENTE - ERAS 3 | ES104603600020110P | BARRANCO DEL REGUERO | 39.8877 | -1.0096 | 2024 | 1 | 186
1715 | ES104603600020110E | ALPUENTE - ERAS 3 | ES104603600020110P | BARRANCO DEL REGUERO | 39.8877 | -1.0096 | 2024 | 2 | 174
1715 | ES104603600020110E | ALPUENTE - ERAS 3 | ES104603600020110P | BARRANCO DEL REGUERO | 39.8877 | -1.0096 | 2024 | 3 | 186
1715 | ES104603600020110E | ALPUENTE - ERAS 3 | ES104603600020110P | BARRANCO DEL REGUERO | 39.8877 | -1.0096 | 2024 | 4 | 180
1715 | ES104603600020110E | ALPUENTE - ERAS 3 | ES104603600020110P | BARRANCO DEL REGUERO | 39.8877 | -1.0096 | 2024 | 5 | 186
1715 | ES104603600020110E | ALPUENTE - ERAS 3 | ES104603600020110P | BARRANCO DEL REGUERO | 39.8877 | -1.0096 | 2024 | 6 | 180
1715 | ES104603600020110E | ALPUENTE - ERAS 3 | ES104603600020110P | BARRANCO DEL REGUERO | 39.8877 | -1.0096 | 2024 | 7 | 186
1715 | ES104603600020110E | ALPUENTE - ERAS 3 | ES104603600020110P | BARRANCO DEL REGUERO | 39.8877 | -1.0096 | 2024 | 8 | 186
1715 | ES104603600020110E | ALPUENTE - ERAS 3 | ES104603600020110P | BARRANCO DEL REGUERO | 39.8877 | -1.0096 | 2024 | 9 | 180
1715 | ES104603600020110E | ALPUENTE - ERAS 3 | ES104603600020110P | BARRANCO DEL REGUERO | 39.8877 | -1.0096 | 2024 | 10 | 186
1715 | ES104603600020110E | ALPUENTE - ERAS 3 | ES104603600020110P | BARRANCO DEL REGUERO | 39.8877 | -1.0096 | 2024 | 11 | 180
1715 | ES104603600020110E | ALPUENTE - ERAS 3 | ES104603600020110P | BARRANCO DEL REGUERO | 39.8877 | -1.0096 | 2024 | 12 | 186
1716 | ES104603600020111E | ALPUENTE - HONTANAR 1 | ES104603600020111P | BARRANCO HONDO | 39.9441 | -1.0209 | 2024 | 1 | 496
1716 | ES104603600020111E | ALPUENTE - HONTANAR 1 | ES104603600020111P | BARRANCO HONDO | 39.9441 | -1.0209 | 2024 | 2 | 464
1716 | ES104603600020111E | ALPUENTE - HONTANAR 1 | ES104603600020111P | BARRANCO HONDO | 39.9441 | -1.0209 | 2024 | 3 | 496
1716 | ES104603600020111E | ALPUENTE - HONTANAR 1 | ES104603600020111P | BARRANCO HONDO | 39.9441 | -1.0209 | 2024 | 4 | 480
1716 | ES104603600020111E | ALPUENTE - HONTANAR 1 | ES104603600020111P | BARRANCO HONDO | 39.9441 | -1.0209 | 2024 | 5 | 496
1716 | ES104603600020111E | ALPUENTE - HONTANAR 1 | ES104603600020111P | BARRANCO HONDO | 39.9441 | -1.0209 | 2024 | 6 | 480
1716 | ES104603600020111E | ALPUENTE - HONTANAR 1 | ES104603600020111P | BARRANCO HONDO | 39.9441 | -1.0209 | 2024 | 7 | 496
1716 | ES104603600020111E | ALPUENTE - HONTANAR 1 | ES104603600020111P | BARRANCO HONDO | 39.9441 | -1.0209 | 2024 | 8 | 496
1716 | ES104603600020111E | ALPUENTE - HONTANAR 1 | ES104603600020111P | BARRANCO HONDO | 39.9441 | -1.0209 | 2024 | 9 | 480
1716 | ES104603600020111E | ALPUENTE - HONTANAR 1 | ES104603600020111P | BARRANCO HONDO | 39.9441 | -1.0209 | 2024 | 10 | 496
1716 | ES104603600020111E | ALPUENTE - HONTANAR 1 | ES104603600020111P | BARRANCO HONDO | 39.9441 | -1.0209 | 2024 | 11 | 480
1716 | ES104603600020111E | ALPUENTE - HONTANAR 1 | ES104603600020111P | BARRANCO HONDO | 39.9441 | -1.0209 | 2024 | 12 | 496
1717 | ES104603600020112E | ALPUENTE - HONTANAR 2 | ES104603600020112P | BARRANCO HONDO | 39.9414 | -1.0201 | 2024 | 1 | 496
1717 | ES104603600020112E | ALPUENTE - HONTANAR 2 | ES104603600020112P | BARRANCO HONDO | 39.9414 | -1.0201 | 2024 | 2 | 464
1717 | ES104603600020112E | ALPUENTE - HONTANAR 2 | ES104603600020112P | BARRANCO HONDO | 39.9414 | -1.0201 | 2024 | 3 | 496
1717 | ES104603600020112E | ALPUENTE - HONTANAR 2 | ES104603600020112P | BARRANCO HONDO | 39.9414 | -1.0201 | 2024 | 4 | 480
1717 | ES104603600020112E | ALPUENTE - HONTANAR 2 | ES104603600020112P | BARRANCO HONDO | 39.9414 | -1.0201 | 2024 | 5 | 496
1717 | ES104603600020112E | ALPUENTE - HONTANAR 2 | ES104603600020112P | BARRANCO HONDO | 39.9414 | -1.0201 | 2024 | 6 | 480
1717 | ES104603600020112E | ALPUENTE - HONTANAR 2 | ES104603600020112P | BARRANCO HONDO | 39.9414 | -1.0201 | 2024 | 7 | 496
1717 | ES104603600020112E | ALPUENTE - HONTANAR 2 | ES104603600020112P | BARRANCO HONDO | 39.9414 | -1.0201 | 2024 | 8 | 496
1717 | ES104603600020112E | ALPUENTE - HONTANAR 2 | ES104603600020112P | BARRANCO HONDO | 39.9414 | -1.0201 | 2024 | 9 | 480
1717 | ES104603600020112E | ALPUENTE - HONTANAR 2 | ES104603600020112P | BARRANCO HONDO | 39.9414 | -1.0201 | 2024 | 10 | 496
1717 | ES104603600020112E | ALPUENTE - HONTANAR 2 | ES104603600020112P | BARRANCO HONDO | 39.9414 | -1.0201 | 2024 | 11 | 480
1717 | ES104603600020112E | ALPUENTE - HONTANAR 2 | ES104603600020112P | BARRANCO HONDO | 39.9414 | -1.0201 | 2024 | 12 | 496
1718 | ES104603600020113E | ALPUENTE - LA ALMEZA | ES104603600020113P | BARRANCO DEL REGUERO | 39.9301 | -0.99276 | 2024 | 1 | 1457
1718 | ES104603600020113E | ALPUENTE - LA ALMEZA | ES104603600020113P | BARRANCO DEL REGUERO | 39.9301 | -0.99276 | 2024 | 2 | 1363
1718 | ES104603600020113E | ALPUENTE - LA ALMEZA | ES104603600020113P | BARRANCO DEL REGUERO | 39.9301 | -0.99276 | 2024 | 3 | 1457
1718 | ES104603600020113E | ALPUENTE - LA ALMEZA | ES104603600020113P | BARRANCO DEL REGUERO | 39.9301 | -0.99276 | 2024 | 4 | 1410
1718 | ES104603600020113E | ALPUENTE - LA ALMEZA | ES104603600020113P | BARRANCO DEL REGUERO | 39.9301 | -0.99276 | 2024 | 5 | 1457
1718 | ES104603600020113E | ALPUENTE - LA ALMEZA | ES104603600020113P | BARRANCO DEL REGUERO | 39.9301 | -0.99276 | 2024 | 6 | 1410
1718 | ES104603600020113E | ALPUENTE - LA ALMEZA | ES104603600020113P | BARRANCO DEL REGUERO | 39.9301 | -0.99276 | 2024 | 7 | 1457
1718 | ES104603600020113E | ALPUENTE - LA ALMEZA | ES104603600020113P | BARRANCO DEL REGUERO | 39.9301 | -0.99276 | 2024 | 8 | 1457
1718 | ES104603600020113E | ALPUENTE - LA ALMEZA | ES104603600020113P | BARRANCO DEL REGUERO | 39.9301 | -0.99276 | 2024 | 9 | 1410
1718 | ES104603600020113E | ALPUENTE - LA ALMEZA | ES104603600020113P | BARRANCO DEL REGUERO | 39.9301 | -0.99276 | 2024 | 10 | 1457
1718 | ES104603600020113E | ALPUENTE - LA ALMEZA | ES104603600020113P | BARRANCO DEL REGUERO | 39.9301 | -0.99276 | 2024 | 11 | 1410
1718 | ES104603600020113E | ALPUENTE - LA ALMEZA | ES104603600020113P | BARRANCO DEL REGUERO | 39.9301 | -0.99276 | 2024 | 12 | 1457
27 | ES10030180001020E | ALTEA | ES10030180001020P2 | Cauce río Algar | 38.6256 | -0.073643 | 2024 | 1 | 114750
27 | ES10030180001020E | ALTEA | ES10030180001020P1 | Cauce río Algar 2. | 38.6171 | -0.051576 | 2024 | 1 | 221931
27 | ES10030180001020E | ALTEA | ES10030180001020P2 | Cauce río Algar | 38.6256 | -0.073643 | 2024 | 2 | 41650
27 | ES10030180001020E | ALTEA | ES10030180001020P1 | Cauce río Algar 2. | 38.6171 | -0.051576 | 2024 | 2 | 239344
27 | ES10030180001020E | ALTEA | ES10030180001020P2 | Cauce río Algar | 38.6256 | -0.073643 | 2024 | 3 | 112200
27 | ES10030180001020E | ALTEA | ES10030180001020P1 | Cauce río Algar 2. | 38.6171 | -0.051576 | 2024 | 3 | 208884
27 | ES10030180001020E | ALTEA | ES10030180001020P2 | Cauce río Algar | 38.6256 | -0.073643 | 2024 | 4 | 112880
27 | ES10030180001020E | ALTEA | ES10030180001020P1 | Cauce río Algar 2. | 38.6171 | -0.051576 | 2024 | 4 | 201250
27 | ES10030180001020E | ALTEA | ES10030180001020P2 | Cauce río Algar | 38.6256 | -0.073643 | 2024 | 5 | 105740
27 | ES10030180001020E | ALTEA | ES10030180001020P1 | Cauce río Algar 2. | 38.6171 | -0.051576 | 2024 | 5 | 206257
27 | ES10030180001020E | ALTEA | ES10030180001020P2 | Cauce río Algar | 38.6256 | -0.073643 | 2024 | 6 | 185980
27 | ES10030180001020E | ALTEA | ES10030180001020P1 | Cauce río Algar 2. | 38.6171 | -0.051576 | 2024 | 6 | 108665
27 | ES10030180001020E | ALTEA | ES10030180001020P2 | Cauce río Algar | 38.6256 | -0.073643 | 2024 | 7 | 252620
27 | ES10030180001020E | ALTEA | ES10030180001020P1 | Cauce río Algar 2. | 38.6171 | -0.051576 | 2024 | 7 | 71338
27 | ES10030180001020E | ALTEA | ES10030180001020P2 | Cauce río Algar | 38.6256 | -0.073643 | 2024 | 8 | 243440
27 | ES10030180001020E | ALTEA | ES10030180001020P1 | Cauce río Algar 2. | 38.6171 | -0.051576 | 2024 | 8 | 73900
27 | ES10030180001020E | ALTEA | ES10030180001020P2 | Cauce río Algar | 38.6256 | -0.073643 | 2024 | 9 | 201280
27 | ES10030180001020E | ALTEA | ES10030180001020P1 | Cauce río Algar 2. | 38.6171 | -0.051576 | 2024 | 9 | 105693
27 | ES10030180001020E | ALTEA | ES10030180001020P2 | Cauce río Algar | 38.6256 | -0.073643 | 2024 | 10 | 162350
27 | ES10030180001020E | ALTEA | ES10030180001020P1 | Cauce río Algar 2. | 38.6171 | -0.051576 | 2024 | 10 | 158175
27 | ES10030180001020E | ALTEA | ES10030180001020P2 | Cauce río Algar | 38.6256 | -0.073643 | 2024 | 11 | 200770
27 | ES10030180001020E | ALTEA | ES10030180001020P1 | Cauce río Algar 2. | 38.6171 | -0.051576 | 2024 | 11 | 76627
27 | ES10030180001020E | ALTEA | ES10030180001020P2 | Cauce río Algar | 38.6256 | -0.073643 | 2024 | 12 | 178670
27 | ES10030180001020E | ALTEA | ES10030180001020P1 | Cauce río Algar 2. | 38.6171 | -0.051576 | 2024 | 12 | 115728
1912 | ES10030180001026E | ALTEA - GALERA DE LAS PALMERAS | ES10030180001026P | Barranco | 38.6361 | -0.022561 | 2024 | 1 | 907
1912 | ES10030180001026E | ALTEA - GALERA DE LAS PALMERAS | ES10030180001026P | Barranco | 38.6361 | -0.022561 | 2024 | 2 | 726
1912 | ES10030180001026E | ALTEA - GALERA DE LAS PALMERAS | ES10030180001026P | Barranco | 38.6361 | -0.022561 | 2024 | 3 | 1167
1912 | ES10030180001026E | ALTEA - GALERA DE LAS PALMERAS | ES10030180001026P | Barranco | 38.6361 | -0.022561 | 2024 | 4 | 986
1912 | ES10030180001026E | ALTEA - GALERA DE LAS PALMERAS | ES10030180001026P | Barranco | 38.6361 | -0.022561 | 2024 | 5 | 714
1912 | ES10030180001026E | ALTEA - GALERA DE LAS PALMERAS | ES10030180001026P | Barranco | 38.6361 | -0.022561 | 2024 | 6 | 755
1912 | ES10030180001026E | ALTEA - GALERA DE LAS PALMERAS | ES10030180001026P | Barranco | 38.6361 | -0.022561 | 2024 | 7 | 727
1912 | ES10030180001026E | ALTEA - GALERA DE LAS PALMERAS | ES10030180001026P | Barranco | 38.6361 | -0.022561 | 2024 | 8 | 1093
1912 | ES10030180001026E | ALTEA - GALERA DE LAS PALMERAS | ES10030180001026P | Barranco | 38.6361 | -0.022561 | 2024 | 9 | 617
1912 | ES10030180001026E | ALTEA - GALERA DE LAS PALMERAS | ES10030180001026P | Barranco | 38.6361 | -0.022561 | 2024 | 10 | 691
1912 | ES10030180001026E | ALTEA - GALERA DE LAS PALMERAS | ES10030180001026P | Barranco | 38.6361 | -0.022561 | 2024 | 11 | 638
1912 | ES10030180001026E | ALTEA - GALERA DE LAS PALMERAS | ES10030180001026P | Barranco | 38.6361 | -0.022561 | 2024 | 12 | 450
1913 | ES10030180001027E | ALTEA - GOLF | ES10030180001027P | Barranco | 38.6297 | -0.036461 | 2024 | 1 | 2687
1913 | ES10030180001027E | ALTEA - GOLF | ES10030180001027P | Barranco | 38.6297 | -0.036461 | 2024 | 2 | 2942
1913 | ES10030180001027E | ALTEA - GOLF | ES10030180001027P | Barranco | 38.6297 | -0.036461 | 2024 | 3 | 3218
1913 | ES10030180001027E | ALTEA - GOLF | ES10030180001027P | Barranco | 38.6297 | -0.036461 | 2024 | 4 | 3709
1913 | ES10030180001027E | ALTEA - GOLF | ES10030180001027P | Barranco | 38.6297 | -0.036461 | 2024 | 5 | 3410
1913 | ES10030180001027E | ALTEA - GOLF | ES10030180001027P | Barranco | 38.6297 | -0.036461 | 2024 | 6 | 2762
1913 | ES10030180001027E | ALTEA - GOLF | ES10030180001027P | Barranco | 38.6297 | -0.036461 | 2024 | 7 | 3402
1913 | ES10030180001027E | ALTEA - GOLF | ES10030180001027P | Barranco | 38.6297 | -0.036461 | 2024 | 8 | 3760
1913 | ES10030180001027E | ALTEA - GOLF | ES10030180001027P | Barranco | 38.6297 | -0.036461 | 2024 | 9 | 3121
1913 | ES10030180001027E | ALTEA - GOLF | ES10030180001027P | Barranco | 38.6297 | -0.036461 | 2024 | 10 | 3764
1913 | ES10030180001027E | ALTEA - GOLF | ES10030180001027P | Barranco | 38.6297 | -0.036461 | 2024 | 11 | 3154
1913 | ES10030180001027E | ALTEA - GOLF | ES10030180001027P | Barranco | 38.6297 | -0.036461 | 2024 | 12 | 3214
1914 | ES10030180001028E | ALTEA - GOLF - VIVERO | ES10030180001028P | Barranco | 38.6273 | -0.030125 | 2024 | 1 | 595
1914 | ES10030180001028E | ALTEA - GOLF - VIVERO | ES10030180001028P | Barranco | 38.6273 | -0.030125 | 2024 | 2 | 600
1914 | ES10030180001028E | ALTEA - GOLF - VIVERO | ES10030180001028P | Barranco | 38.6273 | -0.030125 | 2024 | 3 | 483
1914 | ES10030180001028E | ALTEA - GOLF - VIVERO | ES10030180001028P | Barranco | 38.6273 | -0.030125 | 2024 | 4 | 690
1914 | ES10030180001028E | ALTEA - GOLF - VIVERO | ES10030180001028P | Barranco | 38.6273 | -0.030125 | 2024 | 5 | 1080
1914 | ES10030180001028E | ALTEA - GOLF - VIVERO | ES10030180001028P | Barranco | 38.6273 | -0.030125 | 2024 | 6 | 1243
1914 | ES10030180001028E | ALTEA - GOLF - VIVERO | ES10030180001028P | Barranco | 38.6273 | -0.030125 | 2024 | 7 | 1127
1914 | ES10030180001028E | ALTEA - GOLF - VIVERO | ES10030180001028P | Barranco | 38.6273 | -0.030125 | 2024 | 8 | 1299
1914 | ES10030180001028E | ALTEA - GOLF - VIVERO | ES10030180001028P | Barranco | 38.6273 | -0.030125 | 2024 | 9 | 675
1914 | ES10030180001028E | ALTEA - GOLF - VIVERO | ES10030180001028P | Barranco | 38.6273 | -0.030125 | 2024 | 10 | 695
1914 | ES10030180001028E | ALTEA - GOLF - VIVERO | ES10030180001028P | Barranco | 38.6273 | -0.030125 | 2024 | 11 | 552
1914 | ES10030180001028E | ALTEA - GOLF - VIVERO | ES10030180001028P | Barranco | 38.6273 | -0.030125 | 2024 | 12 | 442
1915 | ES10030180001029E | ALTEA - LEÑA | ES10030180001029P | Barranco | 38.6307 | -0.027114 | 2024 | 1 | 1381
1915 | ES10030180001029E | ALTEA - LEÑA | ES10030180001029P | Barranco | 38.6307 | -0.027114 | 2024 | 2 | 1304
1915 | ES10030180001029E | ALTEA - LEÑA | ES10030180001029P | Barranco | 38.6307 | -0.027114 | 2024 | 3 | 1436
1915 | ES10030180001029E | ALTEA - LEÑA | ES10030180001029P | Barranco | 38.6307 | -0.027114 | 2024 | 4 | 1355
1915 | ES10030180001029E | ALTEA - LEÑA | ES10030180001029P | Barranco | 38.6307 | -0.027114 | 2024 | 5 | 1777
1915 | ES10030180001029E | ALTEA - LEÑA | ES10030180001029P | Barranco | 38.6307 | -0.027114 | 2024 | 6 | 1563
1915 | ES10030180001029E | ALTEA - LEÑA | ES10030180001029P | Barranco | 38.6307 | -0.027114 | 2024 | 7 | 1932
1915 | ES10030180001029E | ALTEA - LEÑA | ES10030180001029P | Barranco | 38.6307 | -0.027114 | 2024 | 8 | 2219
1915 | ES10030180001029E | ALTEA - LEÑA | ES10030180001029P | Barranco | 38.6307 | -0.027114 | 2024 | 9 | 1924
1915 | ES10030180001029E | ALTEA - LEÑA | ES10030180001029P | Barranco | 38.6307 | -0.027114 | 2024 | 10 | 1912
1915 | ES10030180001029E | ALTEA - LEÑA | ES10030180001029P | Barranco | 38.6307 | -0.027114 | 2024 | 11 | 2153
1915 | ES10030180001029E | ALTEA - LEÑA | ES10030180001029P | Barranco | 38.6307 | -0.027114 | 2024 | 12 | 2201
1911 | ES10030180001025E | ALTEA - MASCARAT | ES10030180001025P | Barranco | 38.6318 | -0.012047 | 2024 | 1 | 9145
1911 | ES10030180001025E | ALTEA - MASCARAT | ES10030180001025P | Barranco | 38.6318 | -0.012047 | 2024 | 2 | 7329
1911 | ES10030180001025E | ALTEA - MASCARAT | ES10030180001025P | Barranco | 38.6318 | -0.012047 | 2024 | 3 | 9088
1911 | ES10030180001025E | ALTEA - MASCARAT | ES10030180001025P | Barranco | 38.6318 | -0.012047 | 2024 | 4 | 9456
1911 | ES10030180001025E | ALTEA - MASCARAT | ES10030180001025P | Barranco | 38.6318 | -0.012047 | 2024 | 5 | 8724
1911 | ES10030180001025E | ALTEA - MASCARAT | ES10030180001025P | Barranco | 38.6318 | -0.012047 | 2024 | 6 | 9804
1911 | ES10030180001025E | ALTEA - MASCARAT | ES10030180001025P | Barranco | 38.6318 | -0.012047 | 2024 | 7 | 12592
1911 | ES10030180001025E | ALTEA - MASCARAT | ES10030180001025P | Barranco | 38.6318 | -0.012047 | 2024 | 8 | 13826
1911 | ES10030180001025E | ALTEA - MASCARAT | ES10030180001025P | Barranco | 38.6318 | -0.012047 | 2024 | 9 | 10275
1911 | ES10030180001025E | ALTEA - MASCARAT | ES10030180001025P | Barranco | 38.6318 | -0.012047 | 2024 | 10 | 12367
1911 | ES10030180001025E | ALTEA - MASCARAT | ES10030180001025P | Barranco | 38.6318 | -0.012047 | 2024 | 11 | 8435
1911 | ES10030180001025E | ALTEA - MASCARAT | ES10030180001025P | Barranco | 38.6318 | -0.012047 | 2024 | 12 | 7605
1873 | ES10030180001021E | ALTEA - MONTERRICO | ES10030180001021P | Barranco | 38.6417 | -0.054633 | 2024 | 1 | 760
1873 | ES10030180001021E | ALTEA - MONTERRICO | ES10030180001021P | Barranco | 38.6417 | -0.054633 | 2024 | 2 | 711
1873 | ES10030180001021E | ALTEA - MONTERRICO | ES10030180001021P | Barranco | 38.6417 | -0.054633 | 2024 | 3 | 740
1873 | ES10030180001021E | ALTEA - MONTERRICO | ES10030180001021P | Barranco | 38.6417 | -0.054633 | 2024 | 4 | 734
1873 | ES10030180001021E | ALTEA - MONTERRICO | ES10030180001021P | Barranco | 38.6417 | -0.054633 | 2024 | 5 | 648
1873 | ES10030180001021E | ALTEA - MONTERRICO | ES10030180001021P | Barranco | 38.6417 | -0.054633 | 2024 | 6 | 1068
1873 | ES10030180001021E | ALTEA - MONTERRICO | ES10030180001021P | Barranco | 38.6417 | -0.054633 | 2024 | 7 | 1308
1873 | ES10030180001021E | ALTEA - MONTERRICO | ES10030180001021P | Barranco | 38.6417 | -0.054633 | 2024 | 8 | 1265
1873 | ES10030180001021E | ALTEA - MONTERRICO | ES10030180001021P | Barranco | 38.6417 | -0.054633 | 2024 | 9 | 754
1873 | ES10030180001021E | ALTEA - MONTERRICO | ES10030180001021P | Barranco | 38.6417 | -0.054633 | 2024 | 10 | 662
1873 | ES10030180001021E | ALTEA - MONTERRICO | ES10030180001021P | Barranco | 38.6417 | -0.054633 | 2024 | 11 | 616
1873 | ES10030180001021E | ALTEA - MONTERRICO | ES10030180001021P | Barranco | 38.6417 | -0.054633 | 2024 | 12 | 125
1872 | ES10030180001022E | ALTEA - PARADISO | ES10030180001022P | Barranco | 38.6354 | -0.052994 | 2024 | 1 | 778
1872 | ES10030180001022E | ALTEA - PARADISO | ES10030180001022P | Barranco | 38.6354 | -0.052994 | 2024 | 2 | 383
1872 | ES10030180001022E | ALTEA - PARADISO | ES10030180001022P | Barranco | 38.6354 | -0.052994 | 2024 | 3 | 547
1872 | ES10030180001022E | ALTEA - PARADISO | ES10030180001022P | Barranco | 38.6354 | -0.052994 | 2024 | 4 | 645
1872 | ES10030180001022E | ALTEA - PARADISO | ES10030180001022P | Barranco | 38.6354 | -0.052994 | 2024 | 5 | 833
1872 | ES10030180001022E | ALTEA - PARADISO | ES10030180001022P | Barranco | 38.6354 | -0.052994 | 2024 | 6 | 638
1872 | ES10030180001022E | ALTEA - PARADISO | ES10030180001022P | Barranco | 38.6354 | -0.052994 | 2024 | 7 | 865
1872 | ES10030180001022E | ALTEA - PARADISO | ES10030180001022P | Barranco | 38.6354 | -0.052994 | 2024 | 8 | 798
1872 | ES10030180001022E | ALTEA - PARADISO | ES10030180001022P | Barranco | 38.6354 | -0.052994 | 2024 | 9 | 653
1872 | ES10030180001022E | ALTEA - PARADISO | ES10030180001022P | Barranco | 38.6354 | -0.052994 | 2024 | 10 | 769
1872 | ES10030180001022E | ALTEA - PARADISO | ES10030180001022P | Barranco | 38.6354 | -0.052994 | 2024 | 11 | 467
1872 | ES10030180001022E | ALTEA - PARADISO | ES10030180001022P | Barranco | 38.6354 | -0.052994 | 2024 | 12 | 460
1871 | ES10030180001023E | ALTEA - SANTA CLARA | ES10030180001023P | Barranco | 38.634 | -0.066066 | 2024 | 1 | 753
1871 | ES10030180001023E | ALTEA - SANTA CLARA | ES10030180001023P | Barranco | 38.634 | -0.066066 | 2024 | 2 | 771
1871 | ES10030180001023E | ALTEA - SANTA CLARA | ES10030180001023P | Barranco | 38.634 | -0.066066 | 2024 | 3 | 864
1871 | ES10030180001023E | ALTEA - SANTA CLARA | ES10030180001023P | Barranco | 38.634 | -0.066066 | 2024 | 4 | 1501
1871 | ES10030180001023E | ALTEA - SANTA CLARA | ES10030180001023P | Barranco | 38.634 | -0.066066 | 2024 | 5 | 1339
1871 | ES10030180001023E | ALTEA - SANTA CLARA | ES10030180001023P | Barranco | 38.634 | -0.066066 | 2024 | 6 | 1389
1871 | ES10030180001023E | ALTEA - SANTA CLARA | ES10030180001023P | Barranco | 38.634 | -0.066066 | 2024 | 7 | 1926
1871 | ES10030180001023E | ALTEA - SANTA CLARA | ES10030180001023P | Barranco | 38.634 | -0.066066 | 2024 | 8 | 2600
1871 | ES10030180001023E | ALTEA - SANTA CLARA | ES10030180001023P | Barranco | 38.634 | -0.066066 | 2024 | 9 | 2337
1871 | ES10030180001023E | ALTEA - SANTA CLARA | ES10030180001023P | Barranco | 38.634 | -0.066066 | 2024 | 10 | 2225
1871 | ES10030180001023E | ALTEA - SANTA CLARA | ES10030180001023P | Barranco | 38.634 | -0.066066 | 2024 | 11 | 1898
1871 | ES10030180001023E | ALTEA - SANTA CLARA | ES10030180001023P | Barranco | 38.634 | -0.066066 | 2024 | 12 | 1368
1868 | ES10030180001024E | ALTEA - TOIX-MASCARAT | ES10030180001024P | Barranco | 38.6326 | 0.004137 | 2024 | 1 | 3303
1868 | ES10030180001024E | ALTEA - TOIX-MASCARAT | ES10030180001024P | Barranco | 38.6326 | 0.004137 | 2024 | 2 | 2541
1868 | ES10030180001024E | ALTEA - TOIX-MASCARAT | ES10030180001024P | Barranco | 38.6326 | 0.004137 | 2024 | 3 | 3648
1868 | ES10030180001024E | ALTEA - TOIX-MASCARAT | ES10030180001024P | Barranco | 38.6326 | 0.004137 | 2024 | 4 | 3378
1868 | ES10030180001024E | ALTEA - TOIX-MASCARAT | ES10030180001024P | Barranco | 38.6326 | 0.004137 | 2024 | 5 | 3892
1868 | ES10030180001024E | ALTEA - TOIX-MASCARAT | ES10030180001024P | Barranco | 38.6326 | 0.004137 | 2024 | 6 | 4337
1868 | ES10030180001024E | ALTEA - TOIX-MASCARAT | ES10030180001024P | Barranco | 38.6326 | 0.004137 | 2024 | 7 | 5813
1868 | ES10030180001024E | ALTEA - TOIX-MASCARAT | ES10030180001024P | Barranco | 38.6326 | 0.004137 | 2024 | 8 | 6931
1868 | ES10030180001024E | ALTEA - TOIX-MASCARAT | ES10030180001024P | Barranco | 38.6326 | 0.004137 | 2024 | 9 | 4800
1868 | ES10030180001024E | ALTEA - TOIX-MASCARAT | ES10030180001024P | Barranco | 38.6326 | 0.004137 | 2024 | 10 | 4835
1868 | ES10030180001024E | ALTEA - TOIX-MASCARAT | ES10030180001024P | Barranco | 38.6326 | 0.004137 | 2024 | 11 | 3463
1868 | ES10030180001024E | ALTEA - TOIX-MASCARAT | ES10030180001024P | Barranco | 38.6326 | 0.004137 | 2024 | 12 | 2455
28 | ES10460170002000E | ALZIRA - BARRACA AIGÜES VIVES | ES10460170002000P | BARRANCO LA FALSÍA | 39.1059 | -0.37061 | 2024 | 1 | 2618
28 | ES10460170002000E | ALZIRA - BARRACA AIGÜES VIVES | ES10460170002000P | BARRANCO LA FALSÍA | 39.1059 | -0.37061 | 2024 | 2 | 2830
28 | ES10460170002000E | ALZIRA - BARRACA AIGÜES VIVES | ES10460170002000P | BARRANCO LA FALSÍA | 39.1059 | -0.37061 | 2024 | 3 | 2940
28 | ES10460170002000E | ALZIRA - BARRACA AIGÜES VIVES | ES10460170002000P | BARRANCO LA FALSÍA | 39.1059 | -0.37061 | 2024 | 4 | 2657
28 | ES10460170002000E | ALZIRA - BARRACA AIGÜES VIVES | ES10460170002000P | BARRANCO LA FALSÍA | 39.1059 | -0.37061 | 2024 | 5 | 2730
28 | ES10460170002000E | ALZIRA - BARRACA AIGÜES VIVES | ES10460170002000P | BARRANCO LA FALSÍA | 39.1059 | -0.37061 | 2024 | 6 | 2914
28 | ES10460170002000E | ALZIRA - BARRACA AIGÜES VIVES | ES10460170002000P | BARRANCO LA FALSÍA | 39.1059 | -0.37061 | 2024 | 7 | 3455
28 | ES10460170002000E | ALZIRA - BARRACA AIGÜES VIVES | ES10460170002000P | BARRANCO LA FALSÍA | 39.1059 | -0.37061 | 2024 | 8 | 2757
28 | ES10460170002000E | ALZIRA - BARRACA AIGÜES VIVES | ES10460170002000P | BARRANCO LA FALSÍA | 39.1059 | -0.37061 | 2024 | 9 | 2621
28 | ES10460170002000E | ALZIRA - BARRACA AIGÜES VIVES | ES10460170002000P | BARRANCO LA FALSÍA | 39.1059 | -0.37061 | 2024 | 10 | 3945
28 | ES10460170002000E | ALZIRA - BARRACA AIGÜES VIVES | ES10460170002000P | BARRANCO LA FALSÍA | 39.1059 | -0.37061 | 2024 | 11 | 3415
28 | ES10460170002000E | ALZIRA - BARRACA AIGÜES VIVES | ES10460170002000P | BARRANCO LA FALSÍA | 39.1059 | -0.37061 | 2024 | 12 | 1868
1068 | ES10460170001000E | ALZIRA - CARCAIXENT | ES10460170001000P | EFLUENTE RÍO JÚCAR | 39.1127 | -0.49498 | 2024 | 1 | 727333
1068 | ES10460170001000E | ALZIRA - CARCAIXENT | ES10460170001000P | EFLUENTE RÍO JÚCAR | 39.1127 | -0.49498 | 2024 | 2 | 682834
1068 | ES10460170001000E | ALZIRA - CARCAIXENT | ES10460170001000P | EFLUENTE RÍO JÚCAR | 39.1127 | -0.49498 | 2024 | 3 | 657676
1068 | ES10460170001000E | ALZIRA - CARCAIXENT | ES10460170001000P | EFLUENTE RÍO JÚCAR | 39.1127 | -0.49498 | 2024 | 4 | 597250
1068 | ES10460170001000E | ALZIRA - CARCAIXENT | ES10460170001000P | EFLUENTE RÍO JÚCAR | 39.1127 | -0.49498 | 2024 | 5 | 613966
1068 | ES10460170001000E | ALZIRA - CARCAIXENT | ES10460170001000P | EFLUENTE RÍO JÚCAR | 39.1127 | -0.49498 | 2024 | 6 | 612085
1068 | ES10460170001000E | ALZIRA - CARCAIXENT | ES10460170001000P | EFLUENTE RÍO JÚCAR | 39.1127 | -0.49498 | 2024 | 7 | 682389
1068 | ES10460170001000E | ALZIRA - CARCAIXENT | ES10460170001000P | EFLUENTE RÍO JÚCAR | 39.1127 | -0.49498 | 2024 | 8 | 628415
1068 | ES10460170001000E | ALZIRA - CARCAIXENT | ES10460170001000P | EFLUENTE RÍO JÚCAR | 39.1127 | -0.49498 | 2024 | 9 | 643088
1068 | ES10460170001000E | ALZIRA - CARCAIXENT | ES10460170001000P | EFLUENTE RÍO JÚCAR | 39.1127 | -0.49498 | 2024 | 10 | 726659
1068 | ES10460170001000E | ALZIRA - CARCAIXENT | ES10460170001000P | EFLUENTE RÍO JÚCAR | 39.1127 | -0.49498 | 2024 | 11 | 1042199
1068 | ES10460170001000E | ALZIRA - CARCAIXENT | ES10460170001000P | EFLUENTE RÍO JÚCAR | 39.1127 | -0.49498 | 2024 | 12 | 987130
29 | ES10460390000000E | ANNA | ES10460390000000P | Rio Sellent | 39.0229 | -0.64014 | 2024 | 1 | 18222
29 | ES10460390000000E | ANNA | ES10460390000000P | Rio Sellent | 39.0229 | -0.64014 | 2024 | 2 | 16511
29 | ES10460390000000E | ANNA | ES10460390000000P | Rio Sellent | 39.0229 | -0.64014 | 2024 | 3 | 17023
29 | ES10460390000000E | ANNA | ES10460390000000P | Rio Sellent | 39.0229 | -0.64014 | 2024 | 4 | 14736
29 | ES10460390000000E | ANNA | ES10460390000000P | Rio Sellent | 39.0229 | -0.64014 | 2024 | 5 | 15166
29 | ES10460390000000E | ANNA | ES10460390000000P | Rio Sellent | 39.0229 | -0.64014 | 2024 | 6 | 16030
29 | ES10460390000000E | ANNA | ES10460390000000P | Rio Sellent | 39.0229 | -0.64014 | 2024 | 7 | 17848
29 | ES10460390000000E | ANNA | ES10460390000000P | Rio Sellent | 39.0229 | -0.64014 | 2024 | 8 | 19522
29 | ES10460390000000E | ANNA | ES10460390000000P | Rio Sellent | 39.0229 | -0.64014 | 2024 | 9 | 19904
29 | ES10460390000000E | ANNA | ES10460390000000P | Rio Sellent | 39.0229 | -0.64014 | 2024 | 10 | 21976
29 | ES10460390000000E | ANNA | ES10460390000000P | Rio Sellent | 39.0229 | -0.64014 | 2024 | 11 | 21237
29 | ES10460390000000E | ANNA | ES10460390000000P | Rio Sellent | 39.0229 | -0.64014 | 2024 | 12 | 22064
30 | ES10460400000000E | ANTELLA | ES10460400000000P | Rio Jucar | 39.0735 | -0.58545 | 2024 | 1 | 6831
30 | ES10460400000000E | ANTELLA | ES10460400000000P | Rio Jucar | 39.0735 | -0.58545 | 2024 | 2 | 5817
30 | ES10460400000000E | ANTELLA | ES10460400000000P | Rio Jucar | 39.0735 | -0.58545 | 2024 | 3 | 7346
30 | ES10460400000000E | ANTELLA | ES10460400000000P | Rio Jucar | 39.0735 | -0.58545 | 2024 | 4 | 6470
30 | ES10460400000000E | ANTELLA | ES10460400000000P | Rio Jucar | 39.0735 | -0.58545 | 2024 | 5 | 5531
30 | ES10460400000000E | ANTELLA | ES10460400000000P | Rio Jucar | 39.0735 | -0.58545 | 2024 | 6 | 5922
30 | ES10460400000000E | ANTELLA | ES10460400000000P | Rio Jucar | 39.0735 | -0.58545 | 2024 | 7 | 5872
30 | ES10460400000000E | ANTELLA | ES10460400000000P | Rio Jucar | 39.0735 | -0.58545 | 2024 | 8 | 7664
30 | ES10460400000000E | ANTELLA | ES10460400000000P | Rio Jucar | 39.0735 | -0.58545 | 2024 | 9 | 9285
30 | ES10460400000000E | ANTELLA | ES10460400000000P | Rio Jucar | 39.0735 | -0.58545 | 2024 | 10 | 14349
30 | ES10460400000000E | ANTELLA | ES10460400000000P | Rio Jucar | 39.0735 | -0.58545 | 2024 | 11 | 7624
30 | ES10460400000000E | ANTELLA | ES10460400000000P | Rio Jucar | 39.0735 | -0.58545 | 2024 | 12 | 5542
1737 | ES10120130000000E | ARAÑUEL | ES10120130000000P | Río Mijares | 40.0676 | -0.47834 | 2024 | 1 | 943
1737 | ES10120130000000E | ARAÑUEL | ES10120130000000P | Río Mijares | 40.0676 | -0.47834 | 2024 | 2 | 887
1737 | ES10120130000000E | ARAÑUEL | ES10120130000000P | Río Mijares | 40.0676 | -0.47834 | 2024 | 3 | 983
1737 | ES10120130000000E | ARAÑUEL | ES10120130000000P | Río Mijares | 40.0676 | -0.47834 | 2024 | 4 | 886
1737 | ES10120130000000E | ARAÑUEL | ES10120130000000P | Río Mijares | 40.0676 | -0.47834 | 2024 | 5 | 772
1737 | ES10120130000000E | ARAÑUEL | ES10120130000000P | Río Mijares | 40.0676 | -0.47834 | 2024 | 6 | 898
1737 | ES10120130000000E | ARAÑUEL | ES10120130000000P | Río Mijares | 40.0676 | -0.47834 | 2024 | 7 | 1164
1737 | ES10120130000000E | ARAÑUEL | ES10120130000000P | Río Mijares | 40.0676 | -0.47834 | 2024 | 8 | 2449
1737 | ES10120130000000E | ARAÑUEL | ES10120130000000P | Río Mijares | 40.0676 | -0.47834 | 2024 | 9 | 1159
1737 | ES10120130000000E | ARAÑUEL | ES10120130000000P | Río Mijares | 40.0676 | -0.47834 | 2024 | 10 | 1063
1737 | ES10120130000000E | ARAÑUEL | ES10120130000000P | Río Mijares | 40.0676 | -0.47834 | 2024 | 11 | 0
1737 | ES10120130000000E | ARAÑUEL | ES10120130000000P | Río Mijares | 40.0676 | -0.47834 | 2024 | 12 | 1029
257 | ES10460410000000E | ARAS DE LOS OLMOS | ES10460410000000P | BARRANCO DEL REGAJO | 39.9216 | -1.1295 | 2024 | 1 | 5494
257 | ES10460410000000E | ARAS DE LOS OLMOS | ES10460410000000P | BARRANCO DEL REGAJO | 39.9216 | -1.1295 | 2024 | 2 | 3779
257 | ES10460410000000E | ARAS DE LOS OLMOS | ES10460410000000P | BARRANCO DEL REGAJO | 39.9216 | -1.1295 | 2024 | 3 | 5400
257 | ES10460410000000E | ARAS DE LOS OLMOS | ES10460410000000P | BARRANCO DEL REGAJO | 39.9216 | -1.1295 | 2024 | 4 | 5605
257 | ES10460410000000E | ARAS DE LOS OLMOS | ES10460410000000P | BARRANCO DEL REGAJO | 39.9216 | -1.1295 | 2024 | 5 | 5503
257 | ES10460410000000E | ARAS DE LOS OLMOS | ES10460410000000P | BARRANCO DEL REGAJO | 39.9216 | -1.1295 | 2024 | 6 | 5492
257 | ES10460410000000E | ARAS DE LOS OLMOS | ES10460410000000P | BARRANCO DEL REGAJO | 39.9216 | -1.1295 | 2024 | 7 | 6107
257 | ES10460410000000E | ARAS DE LOS OLMOS | ES10460410000000P | BARRANCO DEL REGAJO | 39.9216 | -1.1295 | 2024 | 8 | 9208
257 | ES10460410000000E | ARAS DE LOS OLMOS | ES10460410000000P | BARRANCO DEL REGAJO | 39.9216 | -1.1295 | 2024 | 9 | 4718
257 | ES10460410000000E | ARAS DE LOS OLMOS | ES10460410000000P | BARRANCO DEL REGAJO | 39.9216 | -1.1295 | 2024 | 10 | 5070
257 | ES10460410000000E | ARAS DE LOS OLMOS | ES10460410000000P | BARRANCO DEL REGAJO | 39.9216 | -1.1295 | 2024 | 11 | 3820
257 | ES10460410000000E | ARAS DE LOS OLMOS | ES10460410000000P | BARRANCO DEL REGAJO | 39.9216 | -1.1295 | 2024 | 12 | 3669
1722 | ES10120140000000E | ARES DEL MAESTRE | ES10120140000000P | BARRANCO CANALETA | 40.4556 | -0.13568 | 2024 | 1 | 183
1722 | ES10120140000000E | ARES DEL MAESTRE | ES10120140000000P | BARRANCO CANALETA | 40.4556 | -0.13568 | 2024 | 2 | 94
1722 | ES10120140000000E | ARES DEL MAESTRE | ES10120140000000P | BARRANCO CANALETA | 40.4556 | -0.13568 | 2024 | 3 | 208
1722 | ES10120140000000E | ARES DEL MAESTRE | ES10120140000000P | BARRANCO CANALETA | 40.4556 | -0.13568 | 2024 | 4 | 151
1722 | ES10120140000000E | ARES DEL MAESTRE | ES10120140000000P | BARRANCO CANALETA | 40.4556 | -0.13568 | 2024 | 5 | 208
1722 | ES10120140000000E | ARES DEL MAESTRE | ES10120140000000P | BARRANCO CANALETA | 40.4556 | -0.13568 | 2024 | 6 | 240
1722 | ES10120140000000E | ARES DEL MAESTRE | ES10120140000000P | BARRANCO CANALETA | 40.4556 | -0.13568 | 2024 | 7 | 77
1722 | ES10120140000000E | ARES DEL MAESTRE | ES10120140000000P | BARRANCO CANALETA | 40.4556 | -0.13568 | 2024 | 8 | 372
1722 | ES10120140000000E | ARES DEL MAESTRE | ES10120140000000P | BARRANCO CANALETA | 40.4556 | -0.13568 | 2024 | 9 | 221
1722 | ES10120140000000E | ARES DEL MAESTRE | ES10120140000000P | BARRANCO CANALETA | 40.4556 | -0.13568 | 2024 | 10 | 954
1722 | ES10120140000000E | ARES DEL MAESTRE | ES10120140000000P | BARRANCO CANALETA | 40.4556 | -0.13568 | 2024 | 11 | 2091
1722 | ES10120140000000E | ARES DEL MAESTRE | ES10120140000000P | BARRANCO CANALETA | 40.4556 | -0.13568 | 2024 | 12 | 496
2006 | ES10120150000000E | ARGELITA | ES10120150000000P | Río Argelita | 40.0504 | -0.34948 | 2024 | 1 | 1019
2006 | ES10120150000000E | ARGELITA | ES10120150000000P | Río Argelita | 40.0504 | -0.34948 | 2024 | 2 | 905
2006 | ES10120150000000E | ARGELITA | ES10120150000000P | Río Argelita | 40.0504 | -0.34948 | 2024 | 3 | 1164
2006 | ES10120150000000E | ARGELITA | ES10120150000000P | Río Argelita | 40.0504 | -0.34948 | 2024 | 4 | 947
2006 | ES10120150000000E | ARGELITA | ES10120150000000P | Río Argelita | 40.0504 | -0.34948 | 2024 | 5 | 843
2006 | ES10120150000000E | ARGELITA | ES10120150000000P | Río Argelita | 40.0504 | -0.34948 | 2024 | 6 | 1015
2006 | ES10120150000000E | ARGELITA | ES10120150000000P | Río Argelita | 40.0504 | -0.34948 | 2024 | 7 | 1103
2006 | ES10120150000000E | ARGELITA | ES10120150000000P | Río Argelita | 40.0504 | -0.34948 | 2024 | 8 | 2001
2006 | ES10120150000000E | ARGELITA | ES10120150000000P | Río Argelita | 40.0504 | -0.34948 | 2024 | 9 | 1418
2006 | ES10120150000000E | ARGELITA | ES10120150000000P | Río Argelita | 40.0504 | -0.34948 | 2024 | 10 | 1781
2006 | ES10120150000000E | ARGELITA | ES10120150000000P | Río Argelita | 40.0504 | -0.34948 | 2024 | 11 | 1260
2006 | ES10120150000000E | ARGELITA | ES10120150000000P | Río Argelita | 40.0504 | -0.34948 | 2024 | 12 | 1215
31 | ES10120160001010E | ARTANA | ES10120160001010P | Barranco de Castro | 39.8931 | -0.24799 | 2024 | 1 | 16535
31 | ES10120160001010E | ARTANA | ES10120160001010P | Barranco de Castro | 39.8931 | -0.24799 | 2024 | 2 | 15061
31 | ES10120160001010E | ARTANA | ES10120160001010P | Barranco de Castro | 39.8931 | -0.24799 | 2024 | 3 | 17645
31 | ES10120160001010E | ARTANA | ES10120160001010P | Barranco de Castro | 39.8931 | -0.24799 | 2024 | 4 | 15549
31 | ES10120160001010E | ARTANA | ES10120160001010P | Barranco de Castro | 39.8931 | -0.24799 | 2024 | 5 | 16415
31 | ES10120160001010E | ARTANA | ES10120160001010P | Barranco de Castro | 39.8931 | -0.24799 | 2024 | 6 | 17241
31 | ES10120160001010E | ARTANA | ES10120160001010P | Barranco de Castro | 39.8931 | -0.24799 | 2024 | 7 | 19675
31 | ES10120160001010E | ARTANA | ES10120160001010P | Barranco de Castro | 39.8931 | -0.24799 | 2024 | 8 | 22379
31 | ES10120160001010E | ARTANA | ES10120160001010P | Barranco de Castro | 39.8931 | -0.24799 | 2024 | 9 | 20710
31 | ES10120160001010E | ARTANA | ES10120160001010P | Barranco de Castro | 39.8931 | -0.24799 | 2024 | 10 | 24528
31 | ES10120160001010E | ARTANA | ES10120160001010P | Barranco de Castro | 39.8931 | -0.24799 | 2024 | 11 | 26690
31 | ES10120160001010E | ARTANA | ES10120160001010P | Barranco de Castro | 39.8931 | -0.24799 | 2024 | 12 | 21455
32 | ES10030190001010E | ASPE | ES10030190001010P | Barranco_Tarafa | 38.3542 | -0.7608 | 2024 | 1 | 64954
32 | ES10030190001010E | ASPE | ES10030190001010P | Barranco_Tarafa | 38.3542 | -0.7608 | 2024 | 2 | 61630
32 | ES10030190001010E | ASPE | ES10030190001010P | Barranco_Tarafa | 38.3542 | -0.7608 | 2024 | 3 | 68355
32 | ES10030190001010E | ASPE | ES10030190001010P | Barranco_Tarafa | 38.3542 | -0.7608 | 2024 | 4 | 63787
32 | ES10030190001010E | ASPE | ES10030190001010P | Barranco_Tarafa | 38.3542 | -0.7608 | 2024 | 5 | 63584
32 | ES10030190001010E | ASPE | ES10030190001010P | Barranco_Tarafa | 38.3542 | -0.7608 | 2024 | 6 | 62294
32 | ES10030190001010E | ASPE |  | Ayuntamiento_Aspe | 38.3541 | -0.76102 | 2024 | 6 | 64
32 | ES10030190001010E | ASPE | ES10030190001010P | Barranco_Tarafa | 38.3542 | -0.7608 | 2024 | 7 | 62029
32 | ES10030190001010E | ASPE |  | Ayuntamiento_Aspe | 38.3541 | -0.76102 | 2024 | 7 | 104
32 | ES10030190001010E | ASPE | ES10030190001010P | Barranco_Tarafa | 38.3542 | -0.7608 | 2024 | 8 | 63280
32 | ES10030190001010E | ASPE |  | Ayuntamiento_Aspe | 38.3541 | -0.76102 | 2024 | 8 | 32
32 | ES10030190001010E | ASPE | ES10030190001010P | Barranco_Tarafa | 38.3542 | -0.7608 | 2024 | 9 | 64015
32 | ES10030190001010E | ASPE | ES10030190001010P | Barranco_Tarafa | 38.3542 | -0.7608 | 2024 | 10 | 70323
32 | ES10030190001010E | ASPE |  | Ayuntamiento_Aspe | 38.3541 | -0.76102 | 2024 | 10 | 32
32 | ES10030190001010E | ASPE | ES10030190001010P | Barranco_Tarafa | 38.3542 | -0.7608 | 2024 | 11 | 68619
32 | ES10030190001010E | ASPE |  | Ayuntamiento_Aspe | 38.3541 | -0.76102 | 2024 | 11 | 32
32 | ES10030190001010E | ASPE | ES10030190001010P | Barranco_Tarafa | 38.3542 | -0.7608 | 2024 | 12 | 70310
32 | ES10030190001010E | ASPE |  | Ayuntamiento_Aspe | 38.3541 | -0.76102 | 2024 | 12 | 16
33 | ES10120010000000E | ATZENETA DEL MAESTRAT | ES10120010000000P1 | RAMBLA D'ATZENETA | 40.2194 | -0.16307 | 2024 | 1 | 8115
33 | ES10120010000000E | ATZENETA DEL MAESTRAT | ES10120010000000P1 | RAMBLA D'ATZENETA | 40.2194 | -0.16307 | 2024 | 2 | 5959
33 | ES10120010000000E | ATZENETA DEL MAESTRAT | ES10120010000000P1 | RAMBLA D'ATZENETA | 40.2194 | -0.16307 | 2024 | 3 | 6595
33 | ES10120010000000E | ATZENETA DEL MAESTRAT | ES10120010000000P1 | RAMBLA D'ATZENETA | 40.2194 | -0.16307 | 2024 | 4 | 6179
33 | ES10120010000000E | ATZENETA DEL MAESTRAT | ES10120010000000P1 | RAMBLA D'ATZENETA | 40.2194 | -0.16307 | 2024 | 5 | 6847
33 | ES10120010000000E | ATZENETA DEL MAESTRAT | ES10120010000000P1 | RAMBLA D'ATZENETA | 40.2194 | -0.16307 | 2024 | 6 | 6492
33 | ES10120010000000E | ATZENETA DEL MAESTRAT | ES10120010000000P1 | RAMBLA D'ATZENETA | 40.2194 | -0.16307 | 2024 | 7 | 6166
33 | ES10120010000000E | ATZENETA DEL MAESTRAT | ES10120010000000P1 | RAMBLA D'ATZENETA | 40.2194 | -0.16307 | 2024 | 8 | 7560
33 | ES10120010000000E | ATZENETA DEL MAESTRAT | ES10120010000000P1 | RAMBLA D'ATZENETA | 40.2194 | -0.16307 | 2024 | 9 | 7454
33 | ES10120010000000E | ATZENETA DEL MAESTRAT | ES10120010000000P1 | RAMBLA D'ATZENETA | 40.2194 | -0.16307 | 2024 | 10 | 10058
33 | ES10120010000000E | ATZENETA DEL MAESTRAT | ES10120010000000P1 | RAMBLA D'ATZENETA | 40.2194 | -0.16307 | 2024 | 11 | 14033
33 | ES10120010000000E | ATZENETA DEL MAESTRAT | ES10120010000000P1 | RAMBLA D'ATZENETA | 40.2194 | -0.16307 | 2024 | 12 | 10301
1783 | ES10120170000000E | AYODAR | ES10120170000000P | rio chico | 39.9985 | -0.36986 | 2024 | 1 | 2884
1783 | ES10120170000000E | AYODAR | ES10120170000000P | rio chico | 39.9985 | -0.36986 | 2024 | 2 | 1505
1783 | ES10120170000000E | AYODAR | ES10120170000000P | rio chico | 39.9985 | -0.36986 | 2024 | 3 | 1763
1783 | ES10120170000000E | AYODAR | ES10120170000000P | rio chico | 39.9985 | -0.36986 | 2024 | 4 | 1506
1783 | ES10120170000000E | AYODAR | ES10120170000000P | rio chico | 39.9985 | -0.36986 | 2024 | 5 | 1748
1783 | ES10120170000000E | AYODAR | ES10120170000000P | rio chico | 39.9985 | -0.36986 | 2024 | 6 | 1634
1783 | ES10120170000000E | AYODAR | ES10120170000000P | rio chico | 39.9985 | -0.36986 | 2024 | 7 | 4096
1783 | ES10120170000000E | AYODAR | ES10120170000000P | rio chico | 39.9985 | -0.36986 | 2024 | 8 | 3624
1783 | ES10120170000000E | AYODAR | ES10120170000000P | rio chico | 39.9985 | -0.36986 | 2024 | 9 | 2037
1783 | ES10120170000000E | AYODAR | ES10120170000000P | rio chico | 39.9985 | -0.36986 | 2024 | 10 | 4105
1783 | ES10120170000000E | AYODAR | ES10120170000000P | rio chico | 39.9985 | -0.36986 | 2024 | 11 | 4010
1783 | ES10120170000000E | AYODAR | ES10120170000000P | rio chico | 39.9985 | -0.36986 | 2024 | 12 | 2820
34 | ES10460440001010E | AYORA | ES10460440001010P | Barranco de San Jose | 39.0549 | -1.0441 | 2024 | 1 | 29624
34 | ES10460440001010E | AYORA | ES10460440001010P | Barranco de San Jose | 39.0549 | -1.0441 | 2024 | 2 | 31558
34 | ES10460440001010E | AYORA | ES10460440001010P | Barranco de San Jose | 39.0549 | -1.0441 | 2024 | 3 | 37030
34 | ES10460440001010E | AYORA | ES10460440001010P | Barranco de San Jose | 39.0549 | -1.0441 | 2024 | 4 | 28633
34 | ES10460440001010E | AYORA | ES10460440001010P | Barranco de San Jose | 39.0549 | -1.0441 | 2024 | 5 | 29324
34 | ES10460440001010E | AYORA | ES10460440001010P | Barranco de San Jose | 39.0549 | -1.0441 | 2024 | 6 | 34057
34 | ES10460440001010E | AYORA | ES10460440001010P | Barranco de San Jose | 39.0549 | -1.0441 | 2024 | 7 | 32316
34 | ES10460440001010E | AYORA | ES10460440001010P | Barranco de San Jose | 39.0549 | -1.0441 | 2024 | 8 | 34116
34 | ES10460440001010E | AYORA | ES10460440001010P | Barranco de San Jose | 39.0549 | -1.0441 | 2024 | 9 | 30918
34 | ES10460440001010E | AYORA | ES10460440001010P | Barranco de San Jose | 39.0549 | -1.0441 | 2024 | 10 | 32902
34 | ES10460440001010E | AYORA | ES10460440001010P | Barranco de San Jose | 39.0549 | -1.0441 | 2024 | 11 | 30179
34 | ES10460440001010E | AYORA | ES10460440001010P | Barranco de San Jose | 39.0549 | -1.0441 | 2024 | 12 | 31095
1735 | ES10120180000000E | AZUEBAR | ES10120180000000P1 | Rambla Azuebar | 39.8274 | -0.37004 | 2024 | 1 | 1449
1735 | ES10120180000000E | AZUEBAR | ES10120180000000P1 | Rambla Azuebar | 39.8274 | -0.37004 | 2024 | 2 | 1187
1735 | ES10120180000000E | AZUEBAR | ES10120180000000P1 | Rambla Azuebar | 39.8274 | -0.37004 | 2024 | 3 | 1543
1735 | ES10120180000000E | AZUEBAR | ES10120180000000P1 | Rambla Azuebar | 39.8274 | -0.37004 | 2024 | 4 | 1407
1735 | ES10120180000000E | AZUEBAR | ES10120180000000P1 | Rambla Azuebar | 39.8274 | -0.37004 | 2024 | 5 | 1350
1735 | ES10120180000000E | AZUEBAR | ES10120180000000P1 | Rambla Azuebar | 39.8274 | -0.37004 | 2024 | 6 | 1552
1735 | ES10120180000000E | AZUEBAR | ES10120180000000P1 | Rambla Azuebar | 39.8274 | -0.37004 | 2024 | 7 | 2001
1735 | ES10120180000000E | AZUEBAR | ES10120180000000P1 | Rambla Azuebar | 39.8274 | -0.37004 | 2024 | 8 | 2719
1735 | ES10120180000000E | AZUEBAR | ES10120180000000P1 | Rambla Azuebar | 39.8274 | -0.37004 | 2024 | 9 | 1796
1735 | ES10120180000000E | AZUEBAR | ES10120180000000P1 | Rambla Azuebar | 39.8274 | -0.37004 | 2024 | 10 | 1961
1735 | ES10120180000000E | AZUEBAR | ES10120180000000P1 | Rambla Azuebar | 39.8274 | -0.37004 | 2024 | 11 | 1761
1735 | ES10120180000000E | AZUEBAR | ES10120180000000P1 | Rambla Azuebar | 39.8274 | -0.37004 | 2024 | 12 | 1874
301 | ES10030200000000E | BALONES | ES10030200000000P | BCO. DELS CODOLLERS | 38.7384 | -0.33918 | 2024 | 1 | 1023
301 | ES10030200000000E | BALONES | ES10030200000000P | BCO. DELS CODOLLERS | 38.7384 | -0.33918 | 2024 | 2 | 957
301 | ES10030200000000E | BALONES | ES10030200000000P | BCO. DELS CODOLLERS | 38.7384 | -0.33918 | 2024 | 3 | 1023
301 | ES10030200000000E | BALONES | ES10030200000000P | BCO. DELS CODOLLERS | 38.7384 | -0.33918 | 2024 | 4 | 990
301 | ES10030200000000E | BALONES | ES10030200000000P | BCO. DELS CODOLLERS | 38.7384 | -0.33918 | 2024 | 5 | 1023
301 | ES10030200000000E | BALONES | ES10030200000000P | BCO. DELS CODOLLERS | 38.7384 | -0.33918 | 2024 | 6 | 990
301 | ES10030200000000E | BALONES | ES10030200000000P | BCO. DELS CODOLLERS | 38.7384 | -0.33918 | 2024 | 7 | 1023
301 | ES10030200000000E | BALONES | ES10030200000000P | BCO. DELS CODOLLERS | 38.7384 | -0.33918 | 2024 | 8 | 1023
301 | ES10030200000000E | BALONES | ES10030200000000P | BCO. DELS CODOLLERS | 38.7384 | -0.33918 | 2024 | 9 | 990
301 | ES10030200000000E | BALONES | ES10030200000000P | BCO. DELS CODOLLERS | 38.7384 | -0.33918 | 2024 | 10 | 1023
301 | ES10030200000000E | BALONES | ES10030200000000P | BCO. DELS CODOLLERS | 38.7384 | -0.33918 | 2024 | 11 | 990
301 | ES10030200000000E | BALONES | ES10030200000000P | BCO. DELS CODOLLERS | 38.7384 | -0.33918 | 2024 | 12 | 1023
35 | ES10030210001010E | BANYERES DE MARIOLA | ES10030210001010P | Río Marjal | 38.7205 | -0.69315 | 2024 | 1 | 37787
35 | ES10030210001010E | BANYERES DE MARIOLA | ES10030210001010P | Río Marjal | 38.7205 | -0.69315 | 2024 | 2 | 36253
35 | ES10030210001010E | BANYERES DE MARIOLA | ES10030210001010P | Río Marjal | 38.7205 | -0.69315 | 2024 | 3 | 37900
35 | ES10030210001010E | BANYERES DE MARIOLA | ES10030210001010P | Río Marjal | 38.7205 | -0.69315 | 2024 | 4 | 34496
35 | ES10030210001010E | BANYERES DE MARIOLA | ES10030210001010P | Río Marjal | 38.7205 | -0.69315 | 2024 | 5 | 35274
35 | ES10030210001010E | BANYERES DE MARIOLA | ES10030210001010P | Río Marjal | 38.7205 | -0.69315 | 2024 | 6 | 34422
35 | ES10030210001010E | BANYERES DE MARIOLA | ES10030210001010P | Río Marjal | 38.7205 | -0.69315 | 2024 | 7 | 31485
35 | ES10030210001010E | BANYERES DE MARIOLA | ES10030210001010P | Río Marjal | 38.7205 | -0.69315 | 2024 | 8 | 27172
35 | ES10030210001010E | BANYERES DE MARIOLA | ES10030210001010P | Río Marjal | 38.7205 | -0.69315 | 2024 | 9 | 33022
35 | ES10030210001010E | BANYERES DE MARIOLA | ES10030210001010P | Río Marjal | 38.7205 | -0.69315 | 2024 | 10 | 37639
35 | ES10030210001010E | BANYERES DE MARIOLA | ES10030210001010P | Río Marjal | 38.7205 | -0.69315 | 2024 | 11 | 33639
35 | ES10030210001010E | BANYERES DE MARIOLA | ES10030210001010P | Río Marjal | 38.7205 | -0.69315 | 2024 | 12 | 32935
1969 | ES10120200000000E | BARRACAS | ES10120200000000P | Arroyo Regajo | 40.0253 | -0.69882 | 2024 | 1 | 2447
1969 | ES10120200000000E | BARRACAS | ES10120200000000P | Arroyo Regajo | 40.0253 | -0.69882 | 2024 | 2 | 2273
1969 | ES10120200000000E | BARRACAS | ES10120200000000P | Arroyo Regajo | 40.0253 | -0.69882 | 2024 | 3 | 2733
1969 | ES10120200000000E | BARRACAS | ES10120200000000P | Arroyo Regajo | 40.0253 | -0.69882 | 2024 | 4 | 2401
1969 | ES10120200000000E | BARRACAS | ES10120200000000P | Arroyo Regajo | 40.0253 | -0.69882 | 2024 | 5 | 2403
1969 | ES10120200000000E | BARRACAS | ES10120200000000P | Arroyo Regajo | 40.0253 | -0.69882 | 2024 | 6 | 2742
1969 | ES10120200000000E | BARRACAS | ES10120200000000P | Arroyo Regajo | 40.0253 | -0.69882 | 2024 | 7 | 2829
1969 | ES10120200000000E | BARRACAS | ES10120200000000P | Arroyo Regajo | 40.0253 | -0.69882 | 2024 | 8 | 3578
1969 | ES10120200000000E | BARRACAS | ES10120200000000P | Arroyo Regajo | 40.0253 | -0.69882 | 2024 | 9 | 3063
1969 | ES10120200000000E | BARRACAS | ES10120200000000P | Arroyo Regajo | 40.0253 | -0.69882 | 2024 | 10 | 4502
1969 | ES10120200000000E | BARRACAS | ES10120200000000P | Arroyo Regajo | 40.0253 | -0.69882 | 2024 | 11 | 6276
1969 | ES10120200000000E | BARRACAS | ES10120200000000P | Arroyo Regajo | 40.0253 | -0.69882 | 2024 | 12 | 3777
36 | ES10460460001010E | BARX | ES10460460001010P | BARRANCO LA MARJAL | 39.017 | -0.30495 | 2024 | 1 | 3687
36 | ES10460460001010E | BARX | ES10460460001010P | BARRANCO LA MARJAL | 39.017 | -0.30495 | 2024 | 2 | 3155
36 | ES10460460001010E | BARX | ES10460460001010P | BARRANCO LA MARJAL | 39.017 | -0.30495 | 2024 | 3 | 3417
36 | ES10460460001010E | BARX | ES10460460001010P | BARRANCO LA MARJAL | 39.017 | -0.30495 | 2024 | 4 | 3285
36 | ES10460460001010E | BARX | ES10460460001010P | BARRANCO LA MARJAL | 39.017 | -0.30495 | 2024 | 5 | 3264
36 | ES10460460001010E | BARX | ES10460460001010P | BARRANCO LA MARJAL | 39.017 | -0.30495 | 2024 | 6 | 3491
36 | ES10460460001010E | BARX | ES10460460001010P | BARRANCO LA MARJAL | 39.017 | -0.30495 | 2024 | 7 | 3813
36 | ES10460460001010E | BARX | ES10460460001010P | BARRANCO LA MARJAL | 39.017 | -0.30495 | 2024 | 8 | 5294
36 | ES10460460001010E | BARX | ES10460460001010P | BARRANCO LA MARJAL | 39.017 | -0.30495 | 2024 | 9 | 4423
36 | ES10460460001010E | BARX | ES10460460001010P | BARRANCO LA MARJAL | 39.017 | -0.30495 | 2024 | 10 | 3871
36 | ES10460460001010E | BARX | ES10460460001010P | BARRANCO LA MARJAL | 39.017 | -0.30495 | 2024 | 11 | 5195
36 | ES10460460001010E | BARX | ES10460460001010P | BARRANCO LA MARJAL | 39.017 | -0.30495 | 2024 | 12 | 4631
37 | ES10466670000000E | BARXETA | ES10466670000000P | BARRANC DE BARXETA | 39.025 | -0.42741 | 2024 | 1 | 15825
37 | ES10466670000000E | BARXETA | ES10466670000000P | BARRANC DE BARXETA | 39.025 | -0.42741 | 2024 | 2 | 14733
37 | ES10466670000000E | BARXETA | ES10466670000000P | BARRANC DE BARXETA | 39.025 | -0.42741 | 2024 | 3 | 14382
37 | ES10466670000000E | BARXETA | ES10466670000000P | BARRANC DE BARXETA | 39.025 | -0.42741 | 2024 | 4 | 14279
37 | ES10466670000000E | BARXETA | ES10466670000000P | BARRANC DE BARXETA | 39.025 | -0.42741 | 2024 | 5 | 13889
37 | ES10466670000000E | BARXETA | ES10466670000000P | BARRANC DE BARXETA | 39.025 | -0.42741 | 2024 | 6 | 13408
37 | ES10466670000000E | BARXETA | ES10466670000000P | BARRANC DE BARXETA | 39.025 | -0.42741 | 2024 | 7 | 11854
37 | ES10466670000000E | BARXETA | ES10466670000000P | BARRANC DE BARXETA | 39.025 | -0.42741 | 2024 | 8 | 9814
37 | ES10466670000000E | BARXETA | ES10466670000000P | BARRANC DE BARXETA | 39.025 | -0.42741 | 2024 | 9 | 10658
37 | ES10466670000000E | BARXETA | ES10466670000000P | BARRANC DE BARXETA | 39.025 | -0.42741 | 2024 | 10 | 13654
37 | ES10466670000000E | BARXETA | ES10466670000000P | BARRANC DE BARXETA | 39.025 | -0.42741 | 2024 | 11 | 17007
37 | ES10466670000000E | BARXETA | ES10466670000000P | BARRANC DE BARXETA | 39.025 | -0.42741 | 2024 | 12 | 13346
304 | ES10120220000000E | BEJIS | ES10120220000000P | Río Palancia | 39.9065 | -0.6989 | 2024 | 1 | 2096
304 | ES10120220000000E | BEJIS | ES10120220000000P | Río Palancia | 39.9065 | -0.6989 | 2024 | 2 | 2403
304 | ES10120220000000E | BEJIS | ES10120220000000P | Río Palancia | 39.9065 | -0.6989 | 2024 | 3 | 2347
304 | ES10120220000000E | BEJIS | ES10120220000000P | Río Palancia | 39.9065 | -0.6989 | 2024 | 4 | 2192
304 | ES10120220000000E | BEJIS | ES10120220000000P | Río Palancia | 39.9065 | -0.6989 | 2024 | 5 | 2057
304 | ES10120220000000E | BEJIS | ES10120220000000P | Río Palancia | 39.9065 | -0.6989 | 2024 | 6 | 2487
304 | ES10120220000000E | BEJIS | ES10120220000000P | Río Palancia | 39.9065 | -0.6989 | 2024 | 7 | 3063
304 | ES10120220000000E | BEJIS | ES10120220000000P | Río Palancia | 39.9065 | -0.6989 | 2024 | 8 | 4185
304 | ES10120220000000E | BEJIS | ES10120220000000P | Río Palancia | 39.9065 | -0.6989 | 2024 | 9 | 2932
304 | ES10120220000000E | BEJIS | ES10120220000000P | Río Palancia | 39.9065 | -0.6989 | 2024 | 10 | 3482
304 | ES10120220000000E | BEJIS | ES10120220000000P | Río Palancia | 39.9065 | -0.6989 | 2024 | 11 | 2546
304 | ES10120220000000E | BEJIS | ES10120220000000P | Río Palancia | 39.9065 | -0.6989 | 2024 | 12 | 2105
305 | ES10460470000000E | BELGIDA | ES10460470000000P | BARRANCO DE BÉLGIDA | 38.864 | -0.47197 | 2024 | 1 | 2968
305 | ES10460470000000E | BELGIDA | ES10460470000000P | BARRANCO DE BÉLGIDA | 38.864 | -0.47197 | 2024 | 2 | 2738
305 | ES10460470000000E | BELGIDA | ES10460470000000P | BARRANCO DE BÉLGIDA | 38.864 | -0.47197 | 2024 | 3 | 2876
305 | ES10460470000000E | BELGIDA | ES10460470000000P | BARRANCO DE BÉLGIDA | 38.864 | -0.47197 | 2024 | 4 | 2744
305 | ES10460470000000E | BELGIDA | ES10460470000000P | BARRANCO DE BÉLGIDA | 38.864 | -0.47197 | 2024 | 5 | 2913
305 | ES10460470000000E | BELGIDA | ES10460470000000P | BARRANCO DE BÉLGIDA | 38.864 | -0.47197 | 2024 | 6 | 3160
305 | ES10460470000000E | BELGIDA | ES10460470000000P | BARRANCO DE BÉLGIDA | 38.864 | -0.47197 | 2024 | 7 | 3401
305 | ES10460470000000E | BELGIDA | ES10460470000000P | BARRANCO DE BÉLGIDA | 38.864 | -0.47197 | 2024 | 8 | 3875
305 | ES10460470000000E | BELGIDA | ES10460470000000P | BARRANCO DE BÉLGIDA | 38.864 | -0.47197 | 2024 | 9 | 3269
305 | ES10460470000000E | BELGIDA | ES10460470000000P | BARRANCO DE BÉLGIDA | 38.864 | -0.47197 | 2024 | 10 | 3704
305 | ES10460470000000E | BELGIDA | ES10460470000000P | BARRANCO DE BÉLGIDA | 38.864 | -0.47197 | 2024 | 11 | 2702
305 | ES10460470000000E | BELGIDA | ES10460470000000P | BARRANCO DE BÉLGIDA | 38.864 | -0.47197 | 2024 | 12 | 3209
1746 | ES10460490000000E | BELLUS | ES10460490000000P | RÍO ALBAIDA | 38.9499 | -0.48473 | 2024 | 1 | 968
1746 | ES10460490000000E | BELLUS | ES10460490000000P | RÍO ALBAIDA | 38.9499 | -0.48473 | 2024 | 2 | 808
1746 | ES10460490000000E | BELLUS | ES10460490000000P | RÍO ALBAIDA | 38.9499 | -0.48473 | 2024 | 3 | 1098
1746 | ES10460490000000E | BELLUS | ES10460490000000P | RÍO ALBAIDA | 38.9499 | -0.48473 | 2024 | 4 | 1267
1746 | ES10460490000000E | BELLUS | ES10460490000000P | RÍO ALBAIDA | 38.9499 | -0.48473 | 2024 | 5 | 1230
1746 | ES10460490000000E | BELLUS | ES10460490000000P | RÍO ALBAIDA | 38.9499 | -0.48473 | 2024 | 6 | 777
1746 | ES10460490000000E | BELLUS | ES10460490000000P | RÍO ALBAIDA | 38.9499 | -0.48473 | 2024 | 7 | 862
1746 | ES10460490000000E | BELLUS | ES10460490000000P | RÍO ALBAIDA | 38.9499 | -0.48473 | 2024 | 8 | 1134
1746 | ES10460490000000E | BELLUS | ES10460490000000P | RÍO ALBAIDA | 38.9499 | -0.48473 | 2024 | 9 | 1190
1746 | ES10460490000000E | BELLUS | ES10460490000000P | RÍO ALBAIDA | 38.9499 | -0.48473 | 2024 | 10 | 1307
1746 | ES10460490000000E | BELLUS | ES10460490000000P | RÍO ALBAIDA | 38.9499 | -0.48473 | 2024 | 11 | 1101
1746 | ES10460490000000E | BELLUS | ES10460490000000P | RÍO ALBAIDA | 38.9499 | -0.48473 | 2024 | 12 | 1062
1726 | ES10120250000000E | BENAFIGOS | ES10120250000000P | BARRANCO BOBALAR | 40.2735 | -0.20522 | 2024 | 1 | 873
1726 | ES10120250000000E | BENAFIGOS | ES10120250000000P | BARRANCO BOBALAR | 40.2735 | -0.20522 | 2024 | 2 | 570
1726 | ES10120250000000E | BENAFIGOS | ES10120250000000P | BARRANCO BOBALAR | 40.2735 | -0.20522 | 2024 | 3 | 759
1726 | ES10120250000000E | BENAFIGOS | ES10120250000000P | BARRANCO BOBALAR | 40.2735 | -0.20522 | 2024 | 4 | 572
1726 | ES10120250000000E | BENAFIGOS | ES10120250000000P | BARRANCO BOBALAR | 40.2735 | -0.20522 | 2024 | 5 | 663
1726 | ES10120250000000E | BENAFIGOS | ES10120250000000P | BARRANCO BOBALAR | 40.2735 | -0.20522 | 2024 | 6 | 646
1726 | ES10120250000000E | BENAFIGOS | ES10120250000000P | BARRANCO BOBALAR | 40.2735 | -0.20522 | 2024 | 7 | 638
1726 | ES10120250000000E | BENAFIGOS | ES10120250000000P | BARRANCO BOBALAR | 40.2735 | -0.20522 | 2024 | 8 | 822
1726 | ES10120250000000E | BENAFIGOS | ES10120250000000P | BARRANCO BOBALAR | 40.2735 | -0.20522 | 2024 | 9 | 1096
1726 | ES10120250000000E | BENAFIGOS | ES10120250000000P | BARRANCO BOBALAR | 40.2735 | -0.20522 | 2024 | 10 | 1216
1726 | ES10120250000000E | BENAFIGOS | ES10120250000000P | BARRANCO BOBALAR | 40.2735 | -0.20522 | 2024 | 11 | 1393
1726 | ES10120250000000E | BENAFIGOS | ES10120250000000P | BARRANCO BOBALAR | 40.2735 | -0.20522 | 2024 | 12 | 518
1548 | ES10030220000000E | BENASAU | ES10030220000000P | BARRANCO BENADOCH | 38.6918 | -0.34622 | 2024 | 1 | 725
1548 | ES10030220000000E | BENASAU | ES10030220000000P | BARRANCO BENADOCH | 38.6918 | -0.34622 | 2024 | 2 | 616
1548 | ES10030220000000E | BENASAU | ES10030220000000P | BARRANCO BENADOCH | 38.6918 | -0.34622 | 2024 | 3 | 584
1548 | ES10030220000000E | BENASAU | ES10030220000000P | BARRANCO BENADOCH | 38.6918 | -0.34622 | 2024 | 4 | 620
1548 | ES10030220000000E | BENASAU | ES10030220000000P | BARRANCO BENADOCH | 38.6918 | -0.34622 | 2024 | 5 | 710
1548 | ES10030220000000E | BENASAU | ES10030220000000P | BARRANCO BENADOCH | 38.6918 | -0.34622 | 2024 | 6 | 739
1548 | ES10030220000000E | BENASAU | ES10030220000000P | BARRANCO BENADOCH | 38.6918 | -0.34622 | 2024 | 7 | 851
1548 | ES10030220000000E | BENASAU | ES10030220000000P | BARRANCO BENADOCH | 38.6918 | -0.34622 | 2024 | 8 | 1043
1548 | ES10030220000000E | BENASAU | ES10030220000000P | BARRANCO BENADOCH | 38.6918 | -0.34622 | 2024 | 9 | 877
1548 | ES10030220000000E | BENASAU | ES10030220000000P | BARRANCO BENADOCH | 38.6918 | -0.34622 | 2024 | 10 | 1094
1548 | ES10030220000000E | BENASAU | ES10030220000000P | BARRANCO BENADOCH | 38.6918 | -0.34622 | 2024 | 11 | 756
1548 | ES10030220000000E | BENASAU | ES10030220000000P | BARRANCO BENADOCH | 38.6918 | -0.34622 | 2024 | 12 | 557
38 | ES10120260000000E | BENASSAL | ES10120260000000P | BARRANCO CORVACHOS | 40.3778 | -0.14932 | 2024 | 1 | 4680
38 | ES10120260000000E | BENASSAL | ES10120260000000P | BARRANCO CORVACHOS | 40.3778 | -0.14932 | 2024 | 2 | 3741
38 | ES10120260000000E | BENASSAL | ES10120260000000P | BARRANCO CORVACHOS | 40.3778 | -0.14932 | 2024 | 3 | 4700
38 | ES10120260000000E | BENASSAL | ES10120260000000P | BARRANCO CORVACHOS | 40.3778 | -0.14932 | 2024 | 4 | 3958
38 | ES10120260000000E | BENASSAL | ES10120260000000P | BARRANCO CORVACHOS | 40.3778 | -0.14932 | 2024 | 5 | 7248
38 | ES10120260000000E | BENASSAL | ES10120260000000P | BARRANCO CORVACHOS | 40.3778 | -0.14932 | 2024 | 6 | 6271
38 | ES10120260000000E | BENASSAL | ES10120260000000P | BARRANCO CORVACHOS | 40.3778 | -0.14932 | 2024 | 7 | 5070
38 | ES10120260000000E | BENASSAL | ES10120260000000P | BARRANCO CORVACHOS | 40.3778 | -0.14932 | 2024 | 8 | 7046
38 | ES10120260000000E | BENASSAL | ES10120260000000P | BARRANCO CORVACHOS | 40.3778 | -0.14932 | 2024 | 9 | 10130
38 | ES10120260000000E | BENASSAL | ES10120260000000P | BARRANCO CORVACHOS | 40.3778 | -0.14932 | 2024 | 10 | 12585
38 | ES10120260000000E | BENASSAL | ES10120260000000P | BARRANCO CORVACHOS | 40.3778 | -0.14932 | 2024 | 11 | 13999
38 | ES10120260000000E | BENASSAL | ES10120260000000P | BARRANCO CORVACHOS | 40.3778 | -0.14932 | 2024 | 12 | 5020
1503 | ES10120260000001E | BENASSAL - EL RIVET | ES10120260000001P | BARRANCO BOTIJA | 40.3694 | -0.15156 | 2024 | 1 | 0
1503 | ES10120260000001E | BENASSAL - EL RIVET | ES10120260000001P | BARRANCO BOTIJA | 40.3694 | -0.15156 | 2024 | 2 | 0
1503 | ES10120260000001E | BENASSAL - EL RIVET | ES10120260000001P | BARRANCO BOTIJA | 40.3694 | -0.15156 | 2024 | 3 | 0
1503 | ES10120260000001E | BENASSAL - EL RIVET | ES10120260000001P | BARRANCO BOTIJA | 40.3694 | -0.15156 | 2024 | 4 | 0
1503 | ES10120260000001E | BENASSAL - EL RIVET | ES10120260000001P | BARRANCO BOTIJA | 40.3694 | -0.15156 | 2024 | 5 | 38
1503 | ES10120260000001E | BENASSAL - EL RIVET | ES10120260000001P | BARRANCO BOTIJA | 40.3694 | -0.15156 | 2024 | 6 | 45
1503 | ES10120260000001E | BENASSAL - EL RIVET | ES10120260000001P | BARRANCO BOTIJA | 40.3694 | -0.15156 | 2024 | 7 | 71
1503 | ES10120260000001E | BENASSAL - EL RIVET | ES10120260000001P | BARRANCO BOTIJA | 40.3694 | -0.15156 | 2024 | 8 | 121
1503 | ES10120260000001E | BENASSAL - EL RIVET | ES10120260000001P | BARRANCO BOTIJA | 40.3694 | -0.15156 | 2024 | 9 | 0
1503 | ES10120260000001E | BENASSAL - EL RIVET | ES10120260000001P | BARRANCO BOTIJA | 40.3694 | -0.15156 | 2024 | 10 | 0
1503 | ES10120260000001E | BENASSAL - EL RIVET | ES10120260000001P | BARRANCO BOTIJA | 40.3694 | -0.15156 | 2024 | 11 | 0
1503 | ES10120260000001E | BENASSAL - EL RIVET | ES10120260000001P | BARRANCO BOTIJA | 40.3694 | -0.15156 | 2024 | 12 | 0
1705 | ES10460530000000E | BENEIXIDA | ES10460530000000P | Acequia del Raco | 39.0682 | -0.54653 | 2024 | 1 | 7234
1705 | ES10460530000000E | BENEIXIDA | ES10460530000000P | Acequia del Raco | 39.0682 | -0.54653 | 2024 | 2 | 6476
1705 | ES10460530000000E | BENEIXIDA | ES10460530000000P | Acequia del Raco | 39.0682 | -0.54653 | 2024 | 3 | 7021
1705 | ES10460530000000E | BENEIXIDA | ES10460530000000P | Acequia del Raco | 39.0682 | -0.54653 | 2024 | 4 | 6148
1705 | ES10460530000000E | BENEIXIDA | ES10460530000000P | Acequia del Raco | 39.0682 | -0.54653 | 2024 | 5 | 7216
1705 | ES10460530000000E | BENEIXIDA | ES10460530000000P | Acequia del Raco | 39.0682 | -0.54653 | 2024 | 6 | 7137
1705 | ES10460530000000E | BENEIXIDA | ES10460530000000P | Acequia del Raco | 39.0682 | -0.54653 | 2024 | 7 | 6889
1705 | ES10460530000000E | BENEIXIDA | ES10460530000000P | Acequia del Raco | 39.0682 | -0.54653 | 2024 | 8 | 6776
1705 | ES10460530000000E | BENEIXIDA | ES10460530000000P | Acequia del Raco | 39.0682 | -0.54653 | 2024 | 9 | 5647
1705 | ES10460530000000E | BENEIXIDA | ES10460530000000P | Acequia del Raco | 39.0682 | -0.54653 | 2024 | 10 | 7810
1705 | ES10460530000000E | BENEIXIDA | ES10460530000000P | Acequia del Raco | 39.0682 | -0.54653 | 2024 | 11 | 6773
1705 | ES10460530000000E | BENEIXIDA | ES10460530000000P | Acequia del Raco | 39.0682 | -0.54653 | 2024 | 12 | 7463
41 | ES10030250001010E | BENFERRI - ORIHUELA - LA MURADA | ES10030250001010P | Balsa regantes | 38.1479 | -0.95681 | 2024 | 1 | 16358
41 | ES10030250001010E | BENFERRI - ORIHUELA - LA MURADA | ES10030250001010P | Balsa regantes | 38.1479 | -0.95681 | 2024 | 2 | 14578
41 | ES10030250001010E | BENFERRI - ORIHUELA - LA MURADA | ES10030250001010P | Balsa regantes | 38.1479 | -0.95681 | 2024 | 3 | 15287
41 | ES10030250001010E | BENFERRI - ORIHUELA - LA MURADA | ES10030250001010P | Balsa regantes | 38.1479 | -0.95681 | 2024 | 4 | 14768
41 | ES10030250001010E | BENFERRI - ORIHUELA - LA MURADA | ES10030250001010P | Balsa regantes | 38.1479 | -0.95681 | 2024 | 5 | 15107
41 | ES10030250001010E | BENFERRI - ORIHUELA - LA MURADA | ES10030250001010P | Balsa regantes | 38.1479 | -0.95681 | 2024 | 6 | 15792
41 | ES10030250001010E | BENFERRI - ORIHUELA - LA MURADA | ES10030250001010P | Balsa regantes | 38.1479 | -0.95681 | 2024 | 7 | 14196
41 | ES10030250001010E | BENFERRI - ORIHUELA - LA MURADA | ES10030250001010P | Balsa regantes | 38.1479 | -0.95681 | 2024 | 8 | 15733
41 | ES10030250001010E | BENFERRI - ORIHUELA - LA MURADA | ES10030250001010P | Balsa regantes | 38.1479 | -0.95681 | 2024 | 9 | 15592
41 | ES10030250001010E | BENFERRI - ORIHUELA - LA MURADA | ES10030250001010P | Balsa regantes | 38.1479 | -0.95681 | 2024 | 10 | 17629
41 | ES10030250001010E | BENFERRI - ORIHUELA - LA MURADA | ES10030250001010P | Balsa regantes | 38.1479 | -0.95681 | 2024 | 11 | 15227
41 | ES10030250001010E | BENFERRI - ORIHUELA - LA MURADA | ES10030250001010P | Balsa regantes | 38.1479 | -0.95681 | 2024 | 12 | 17628
42 | ES10030260000000E | BENIARBEIG | ES10030260000000P | RÍO GIRONA | 38.8248 | 0.003887 | 2024 | 1 | 19691
42 | ES10030260000000E | BENIARBEIG | ES10030260000000P | RÍO GIRONA | 38.8248 | 0.003887 | 2024 | 2 | 21098
42 | ES10030260000000E | BENIARBEIG | ES10030260000000P | RÍO GIRONA | 38.8248 | 0.003887 | 2024 | 3 | 22888
42 | ES10030260000000E | BENIARBEIG | ES10030260000000P | RÍO GIRONA | 38.8248 | 0.003887 | 2024 | 4 | 21184
42 | ES10030260000000E | BENIARBEIG | ES10030260000000P | RÍO GIRONA | 38.8248 | 0.003887 | 2024 | 5 | 22404
42 | ES10030260000000E | BENIARBEIG | ES10030260000000P | RÍO GIRONA | 38.8248 | 0.003887 | 2024 | 6 | 16385
42 | ES10030260000000E | BENIARBEIG | ES10030260000000P | RÍO GIRONA | 38.8248 | 0.003887 | 2024 | 7 | 12881
42 | ES10030260000000E | BENIARBEIG | ES10030260000000P | RÍO GIRONA | 38.8248 | 0.003887 | 2024 | 8 | 14795
42 | ES10030260000000E | BENIARBEIG | ES10030260000000P | RÍO GIRONA | 38.8248 | 0.003887 | 2024 | 9 | 12951
42 | ES10030260000000E | BENIARBEIG | ES10030260000000P | RÍO GIRONA | 38.8248 | 0.003887 | 2024 | 10 | 14117
42 | ES10030260000000E | BENIARBEIG | ES10030260000000P | RÍO GIRONA | 38.8248 | 0.003887 | 2024 | 11 | 15510
42 | ES10030260000000E | BENIARBEIG | ES10030260000000P | RÍO GIRONA | 38.8248 | 0.003887 | 2024 | 12 | 14654
308 | ES10030280000000E | BENIARRES | ES10030280000000P | BARRANCO DEL SEQUIOT | 38.8143 | -0.38235 | 2024 | 1 | 9544
308 | ES10030280000000E | BENIARRES | ES10030280000000P | BARRANCO DEL SEQUIOT | 38.8143 | -0.38235 | 2024 | 2 | 9541
308 | ES10030280000000E | BENIARRES | ES10030280000000P | BARRANCO DEL SEQUIOT | 38.8143 | -0.38235 | 2024 | 3 | 10638
308 | ES10030280000000E | BENIARRES | ES10030280000000P | BARRANCO DEL SEQUIOT | 38.8143 | -0.38235 | 2024 | 4 | 9992
308 | ES10030280000000E | BENIARRES | ES10030280000000P | BARRANCO DEL SEQUIOT | 38.8143 | -0.38235 | 2024 | 5 | 8828
308 | ES10030280000000E | BENIARRES | ES10030280000000P | BARRANCO DEL SEQUIOT | 38.8143 | -0.38235 | 2024 | 6 | 8305
308 | ES10030280000000E | BENIARRES | ES10030280000000P | BARRANCO DEL SEQUIOT | 38.8143 | -0.38235 | 2024 | 7 | 10270
308 | ES10030280000000E | BENIARRES | ES10030280000000P | BARRANCO DEL SEQUIOT | 38.8143 | -0.38235 | 2024 | 8 | 11745
308 | ES10030280000000E | BENIARRES | ES10030280000000P | BARRANCO DEL SEQUIOT | 38.8143 | -0.38235 | 2024 | 9 | 8136
308 | ES10030280000000E | BENIARRES | ES10030280000000P | BARRANCO DEL SEQUIOT | 38.8143 | -0.38235 | 2024 | 10 | 7940
308 | ES10030280000000E | BENIARRES | ES10030280000000P | BARRANCO DEL SEQUIOT | 38.8143 | -0.38235 | 2024 | 11 | 8165
308 | ES10030280000000E | BENIARRES | ES10030280000000P | BARRANCO DEL SEQUIOT | 38.8143 | -0.38235 | 2024 | 12 | 8413
309 | ES10460560000000E | BENIATJAR | ES10460560000000P | BARRANCO DE LA PUNTA | 38.8506 | -0.42714 | 2024 | 1 | 1488
309 | ES10460560000000E | BENIATJAR | ES10460560000000P | BARRANCO DE LA PUNTA | 38.8506 | -0.42714 | 2024 | 2 | 1392
309 | ES10460560000000E | BENIATJAR | ES10460560000000P | BARRANCO DE LA PUNTA | 38.8506 | -0.42714 | 2024 | 3 | 1488
309 | ES10460560000000E | BENIATJAR | ES10460560000000P | BARRANCO DE LA PUNTA | 38.8506 | -0.42714 | 2024 | 4 | 1440
309 | ES10460560000000E | BENIATJAR | ES10460560000000P | BARRANCO DE LA PUNTA | 38.8506 | -0.42714 | 2024 | 5 | 1488
309 | ES10460560000000E | BENIATJAR | ES10460560000000P | BARRANCO DE LA PUNTA | 38.8506 | -0.42714 | 2024 | 6 | 1440
309 | ES10460560000000E | BENIATJAR | ES10460560000000P | BARRANCO DE LA PUNTA | 38.8506 | -0.42714 | 2024 | 7 | 768
309 | ES10460560000000E | BENIATJAR | ES10460560000000P | BARRANCO DE LA PUNTA | 38.8506 | -0.42714 | 2024 | 8 | 273
309 | ES10460560000000E | BENIATJAR | ES10460560000000P | BARRANCO DE LA PUNTA | 38.8506 | -0.42714 | 2024 | 9 | 370
309 | ES10460560000000E | BENIATJAR | ES10460560000000P | BARRANCO DE LA PUNTA | 38.8506 | -0.42714 | 2024 | 10 | 533
309 | ES10460560000000E | BENIATJAR | ES10460560000000P | BARRANCO DE LA PUNTA | 38.8506 | -0.42714 | 2024 | 11 | 445
309 | ES10460560000000E | BENIATJAR | ES10460560000000P | BARRANCO DE LA PUNTA | 38.8506 | -0.42714 | 2024 | 12 | 640
1898 | ES10120270001010E1 | BENICARLO | ES10120270001010P1 | E.S. BENICARLÓ | 40.4099 | 0.4598 | 2024 | 1 | 165381
1898 | ES10120270001010E1 | BENICARLO | ES10120270001010P1 | E.S. BENICARLÓ | 40.4099 | 0.4598 | 2024 | 2 | 146288
1898 | ES10120270001010E1 | BENICARLO | ES10120270001010P1 | E.S. BENICARLÓ | 40.4099 | 0.4598 | 2024 | 3 | 171357
1898 | ES10120270001010E1 | BENICARLO | ES10120270001010P1 | E.S. BENICARLÓ | 40.4099 | 0.4598 | 2024 | 4 | 156685
1898 | ES10120270001010E1 | BENICARLO | ES10120270001010P1 | E.S. BENICARLÓ | 40.4099 | 0.4598 | 2024 | 5 | 165279
1898 | ES10120270001010E1 | BENICARLO | ES10120270001010P1 | E.S. BENICARLÓ | 40.4099 | 0.4598 | 2024 | 6 | 168126
1898 | ES10120270001010E1 | BENICARLO | ES10120270001010P1 | E.S. BENICARLÓ | 40.4099 | 0.4598 | 2024 | 7 | 182166
1898 | ES10120270001010E1 | BENICARLO | ES10120270001010P1 | E.S. BENICARLÓ | 40.4099 | 0.4598 | 2024 | 8 | 191684
1898 | ES10120270001010E1 | BENICARLO | ES10120270001010P1 | E.S. BENICARLÓ | 40.4099 | 0.4598 | 2024 | 9 | 220462
1898 | ES10120270001010E1 | BENICARLO | ES10120270001010P1 | E.S. BENICARLÓ | 40.4099 | 0.4598 | 2024 | 10 | 228943
1898 | ES10120270001010E1 | BENICARLO | ES10120270001010P1 | E.S. BENICARLÓ | 40.4099 | 0.4598 | 2024 | 11 | 267718
1898 | ES10120270001010E1 | BENICARLO | ES10120270001010P1 | E.S. BENICARLÓ | 40.4099 | 0.4598 | 2024 | 12 | 209178
44 | ES10120280001010E | BENICASSIM | ES10120280001010P | E.S. BENICASSIM | 40.017 | 0.081129 | 2024 | 1 | 172705
44 | ES10120280001010E | BENICASSIM | ES10120280001010P | E.S. BENICASSIM | 40.017 | 0.081129 | 2024 | 2 | 163148
44 | ES10120280001010E | BENICASSIM | ES10120280001010P | E.S. BENICASSIM | 40.017 | 0.081129 | 2024 | 3 | 179566
44 | ES10120280001010E | BENICASSIM | ES10120280001010P | E.S. BENICASSIM | 40.017 | 0.081129 | 2024 | 4 | 171352
44 | ES10120280001010E | BENICASSIM | ES10120280001010P | E.S. BENICASSIM | 40.017 | 0.081129 | 2024 | 5 | 151748
44 | ES10120280001010E | BENICASSIM | ES10120280001010P | E.S. BENICASSIM | 40.017 | 0.081129 | 2024 | 6 | 165573
44 | ES10120280001010E | BENICASSIM | ES10120280001010P | E.S. BENICASSIM | 40.017 | 0.081129 | 2024 | 7 | 167575
44 | ES10120280001010E | BENICASSIM | ES10120280001010P | E.S. BENICASSIM | 40.017 | 0.081129 | 2024 | 8 | 166729
44 | ES10120280001010E | BENICASSIM | ES10120280001010P | E.S. BENICASSIM | 40.017 | 0.081129 | 2024 | 9 | 153963
44 | ES10120280001010E | BENICASSIM | ES10120280001010P | E.S. BENICASSIM | 40.017 | 0.081129 | 2024 | 10 | 171284
44 | ES10120280001010E | BENICASSIM | ES10120280001010P | E.S. BENICASSIM | 40.017 | 0.081129 | 2024 | 11 | 168790
44 | ES10120280001010E | BENICASSIM | ES10120280001010P | E.S. BENICASSIM | 40.017 | 0.081129 | 2024 | 12 | 166753
258 | ES10460570000000E | BENICOLET | ES10460570000000P | BARRANCO DE PINET | 38.9178 | -0.33622 | 2024 | 1 | 1960
258 | ES10460570000000E | BENICOLET | ES10460570000000P | BARRANCO DE PINET | 38.9178 | -0.33622 | 2024 | 2 | 1796
258 | ES10460570000000E | BENICOLET | ES10460570000000P | BARRANCO DE PINET | 38.9178 | -0.33622 | 2024 | 3 | 1883
258 | ES10460570000000E | BENICOLET | ES10460570000000P | BARRANCO DE PINET | 38.9178 | -0.33622 | 2024 | 4 | 2345
258 | ES10460570000000E | BENICOLET | ES10460570000000P | BARRANCO DE PINET | 38.9178 | -0.33622 | 2024 | 5 | 2024
258 | ES10460570000000E | BENICOLET | ES10460570000000P | BARRANCO DE PINET | 38.9178 | -0.33622 | 2024 | 6 | 1667
258 | ES10460570000000E | BENICOLET | ES10460570000000P | BARRANCO DE PINET | 38.9178 | -0.33622 | 2024 | 7 | 1997
258 | ES10460570000000E | BENICOLET | ES10460570000000P | BARRANCO DE PINET | 38.9178 | -0.33622 | 2024 | 8 | 2535
258 | ES10460570000000E | BENICOLET | ES10460570000000P | BARRANCO DE PINET | 38.9178 | -0.33622 | 2024 | 9 | 2269
258 | ES10460570000000E | BENICOLET | ES10460570000000P | BARRANCO DE PINET | 38.9178 | -0.33622 | 2024 | 10 | 3066
258 | ES10460570000000E | BENICOLET | ES10460570000000P | BARRANCO DE PINET | 38.9178 | -0.33622 | 2024 | 11 | 2946
258 | ES10460570000000E | BENICOLET | ES10460570000000P | BARRANCO DE PINET | 38.9178 | -0.33622 | 2024 | 12 | 2522
46 | ES10031150000000E | BENIDOLEIG - SAGRA - TORMOS | ES10031150000000P | RÍO GIRONA | 38.8075 | -0.045196 | 2024 | 1 | 2785
46 | ES10031150000000E | BENIDOLEIG - SAGRA - TORMOS | ES10031150000000P | RÍO GIRONA | 38.8075 | -0.045196 | 2024 | 2 | 2829
46 | ES10031150000000E | BENIDOLEIG - SAGRA - TORMOS | ES10031150000000P | RÍO GIRONA | 38.8075 | -0.045196 | 2024 | 3 | 2906
46 | ES10031150000000E | BENIDOLEIG - SAGRA - TORMOS | ES10031150000000P | RÍO GIRONA | 38.8075 | -0.045196 | 2024 | 4 | 2739
46 | ES10031150000000E | BENIDOLEIG - SAGRA - TORMOS | ES10031150000000P | RÍO GIRONA | 38.8075 | -0.045196 | 2024 | 5 | 2472
46 | ES10031150000000E | BENIDOLEIG - SAGRA - TORMOS | ES10031150000000P | RÍO GIRONA | 38.8075 | -0.045196 | 2024 | 6 | 2116
46 | ES10031150000000E | BENIDOLEIG - SAGRA - TORMOS | ES10031150000000P | RÍO GIRONA | 38.8075 | -0.045196 | 2024 | 7 | 3259
46 | ES10031150000000E | BENIDOLEIG - SAGRA - TORMOS | ES10031150000000P | RÍO GIRONA | 38.8075 | -0.045196 | 2024 | 8 | 3685
46 | ES10031150000000E | BENIDOLEIG - SAGRA - TORMOS | ES10031150000000P | RÍO GIRONA | 38.8075 | -0.045196 | 2024 | 9 | 1998
46 | ES10031150000000E | BENIDOLEIG - SAGRA - TORMOS | ES10031150000000P | RÍO GIRONA | 38.8075 | -0.045196 | 2024 | 10 | 3639
46 | ES10031150000000E | BENIDOLEIG - SAGRA - TORMOS | ES10031150000000P | RÍO GIRONA | 38.8075 | -0.045196 | 2024 | 11 | 7359
46 | ES10031150000000E | BENIDOLEIG - SAGRA - TORMOS | ES10031150000000P | RÍO GIRONA | 38.8075 | -0.045196 | 2024 | 12 | 3846
47 | ES10030310001022E | BENIDORM | ES10030310001022P1 | Sierra Helada | 38.5467 | -0.068909 | 2024 | 1 | 705277
47 | ES10030310001022E | BENIDORM | ES10030310001022P2 | Terciario | 38.5512 | -0.077388 | 2024 | 1 | 249375
47 | ES10030310001022E | BENIDORM | ES10030310001022P1 | Sierra Helada | 38.5467 | -0.068909 | 2024 | 2 | 568084
47 | ES10030310001022E | BENIDORM | ES10030310001022P2 | Terciario | 38.5512 | -0.077388 | 2024 | 2 | 268727
47 | ES10030310001022E | BENIDORM | ES10030310001022P1 | Sierra Helada | 38.5467 | -0.068909 | 2024 | 3 | 790530
47 | ES10030310001022E | BENIDORM | ES10030310001022P2 | Terciario | 38.5512 | -0.077388 | 2024 | 3 | 321655
47 | ES10030310001022E | BENIDORM | ES10030310001022P1 | Sierra Helada | 38.5467 | -0.068909 | 2024 | 4 | 612798
47 | ES10030310001022E | BENIDORM | ES10030310001022P2 | Terciario | 38.5512 | -0.077388 | 2024 | 4 | 430302
47 | ES10030310001022E | BENIDORM | ES10030310001022P1 | Sierra Helada | 38.5467 | -0.068909 | 2024 | 5 | 645687
47 | ES10030310001022E | BENIDORM | ES10030310001022P2 | Terciario | 38.5512 | -0.077388 | 2024 | 5 | 446548
47 | ES10030310001022E | BENIDORM | ES10030310001022P1 | Sierra Helada | 38.5467 | -0.068909 | 2024 | 6 | 639192
47 | ES10030310001022E | BENIDORM | ES10030310001022P2 | Terciario | 38.5512 | -0.077388 | 2024 | 6 | 531741
47 | ES10030310001022E | BENIDORM | ES10030310001022P1 | Sierra Helada | 38.5467 | -0.068909 | 2024 | 7 | 681507
47 | ES10030310001022E | BENIDORM | ES10030310001022P2 | Terciario | 38.5512 | -0.077388 | 2024 | 7 | 634174
47 | ES10030310001022E | BENIDORM | ES10030310001022P1 | Sierra Helada | 38.5467 | -0.068909 | 2024 | 8 | 864074
47 | ES10030310001022E | BENIDORM | ES10030310001022P2 | Terciario | 38.5512 | -0.077388 | 2024 | 8 | 544962
47 | ES10030310001022E | BENIDORM | ES10030310001022P1 | Sierra Helada | 38.5467 | -0.068909 | 2024 | 9 | 822547
47 | ES10030310001022E | BENIDORM | ES10030310001022P2 | Terciario | 38.5512 | -0.077388 | 2024 | 9 | 363653
47 | ES10030310001022E | BENIDORM | ES10030310001022P1 | Sierra Helada | 38.5467 | -0.068909 | 2024 | 10 | 873441
47 | ES10030310001022E | BENIDORM | ES10030310001022P2 | Terciario | 38.5512 | -0.077388 | 2024 | 10 | 336943
47 | ES10030310001022E | BENIDORM | ES10030310001022P1 | Sierra Helada | 38.5467 | -0.068909 | 2024 | 11 | 846318
47 | ES10030310001022E | BENIDORM | ES10030310001022P2 | Terciario | 38.5512 | -0.077388 | 2024 | 11 | 188008
47 | ES10030310001022E | BENIDORM | ES10030310001022P1 | Sierra Helada | 38.5467 | -0.068909 | 2024 | 12 | 740934
47 | ES10030310001022E | BENIDORM | ES10030310001022P2 | Terciario | 38.5512 | -0.077388 | 2024 | 12 | 200598
1925 | ES10460600000000E | BENIFAIO - URB. PLA DE LES CLOTXES | ES10460600000000P | BARRANCO DEL MOTARRÓ | 39.3006 | -0.47636 | 2024 | 1 | 1347
1925 | ES10460600000000E | BENIFAIO - URB. PLA DE LES CLOTXES | ES10460600000000P | BARRANCO DEL MOTARRÓ | 39.3006 | -0.47636 | 2024 | 2 | 1107
1925 | ES10460600000000E | BENIFAIO - URB. PLA DE LES CLOTXES | ES10460600000000P | BARRANCO DEL MOTARRÓ | 39.3006 | -0.47636 | 2024 | 3 | 1261
1925 | ES10460600000000E | BENIFAIO - URB. PLA DE LES CLOTXES | ES10460600000000P | BARRANCO DEL MOTARRÓ | 39.3006 | -0.47636 | 2024 | 4 | 925
1925 | ES10460600000000E | BENIFAIO - URB. PLA DE LES CLOTXES | ES10460600000000P | BARRANCO DEL MOTARRÓ | 39.3006 | -0.47636 | 2024 | 5 | 1551
1925 | ES10460600000000E | BENIFAIO - URB. PLA DE LES CLOTXES | ES10460600000000P | BARRANCO DEL MOTARRÓ | 39.3006 | -0.47636 | 2024 | 6 | 1657
1925 | ES10460600000000E | BENIFAIO - URB. PLA DE LES CLOTXES | ES10460600000000P | BARRANCO DEL MOTARRÓ | 39.3006 | -0.47636 | 2024 | 7 | 2122
1925 | ES10460600000000E | BENIFAIO - URB. PLA DE LES CLOTXES | ES10460600000000P | BARRANCO DEL MOTARRÓ | 39.3006 | -0.47636 | 2024 | 8 | 2050
1925 | ES10460600000000E | BENIFAIO - URB. PLA DE LES CLOTXES | ES10460600000000P | BARRANCO DEL MOTARRÓ | 39.3006 | -0.47636 | 2024 | 9 | 1588
1925 | ES10460600000000E | BENIFAIO - URB. PLA DE LES CLOTXES | ES10460600000000P | BARRANCO DEL MOTARRÓ | 39.3006 | -0.47636 | 2024 | 10 | 1453
1925 | ES10460600000000E | BENIFAIO - URB. PLA DE LES CLOTXES | ES10460600000000P | BARRANCO DEL MOTARRÓ | 39.3006 | -0.47636 | 2024 | 11 | 1602
1925 | ES10460600000000E | BENIFAIO - URB. PLA DE LES CLOTXES | ES10460600000000P | BARRANCO DEL MOTARRÓ | 39.3006 | -0.47636 | 2024 | 12 | 1307
48 | ES10460590001010E | BENIFAIRO DE LA VALLDIGNA | ES10460590001010P | RÍO VACA | 39.0506 | -0.29913 | 2024 | 1 | 24338
48 | ES10460590001010E | BENIFAIRO DE LA VALLDIGNA | ES10460590001010P | RÍO VACA | 39.0506 | -0.29913 | 2024 | 2 | 17326
48 | ES10460590001010E | BENIFAIRO DE LA VALLDIGNA | ES10460590001010P | RÍO VACA | 39.0506 | -0.29913 | 2024 | 3 | 18522
48 | ES10460590001010E | BENIFAIRO DE LA VALLDIGNA | ES10460590001010P | RÍO VACA | 39.0506 | -0.29913 | 2024 | 4 | 19056
48 | ES10460590001010E | BENIFAIRO DE LA VALLDIGNA | ES10460590001010P | RÍO VACA | 39.0506 | -0.29913 | 2024 | 5 | 22562
48 | ES10460590001010E | BENIFAIRO DE LA VALLDIGNA | ES10460590001010P | RÍO VACA | 39.0506 | -0.29913 | 2024 | 6 | 15611
48 | ES10460590001010E | BENIFAIRO DE LA VALLDIGNA | ES10460590001010P | RÍO VACA | 39.0506 | -0.29913 | 2024 | 7 | 18034
48 | ES10460590001010E | BENIFAIRO DE LA VALLDIGNA | ES10460590001010P | RÍO VACA | 39.0506 | -0.29913 | 2024 | 8 | 20980
48 | ES10460590001010E | BENIFAIRO DE LA VALLDIGNA | ES10460590001010P | RÍO VACA | 39.0506 | -0.29913 | 2024 | 9 | 16556
48 | ES10460590001010E | BENIFAIRO DE LA VALLDIGNA | ES10460590001010P | RÍO VACA | 39.0506 | -0.29913 | 2024 | 10 | 19666
48 | ES10460590001010E | BENIFAIRO DE LA VALLDIGNA | ES10460590001010P | RÍO VACA | 39.0506 | -0.29913 | 2024 | 11 | 17234
48 | ES10460590001010E | BENIFAIRO DE LA VALLDIGNA | ES10460590001010P | RÍO VACA | 39.0506 | -0.29913 | 2024 | 12 | 14761
1608 | ES10030320000000E | BENIFALLIM | ES10030320000000P | Barranco Adyacente | 38.6655 | -0.40512 | 2024 | 1 | 652
1608 | ES10030320000000E | BENIFALLIM | ES10030320000000P | Barranco Adyacente | 38.6655 | -0.40512 | 2024 | 2 | 539
1608 | ES10030320000000E | BENIFALLIM | ES10030320000000P | Barranco Adyacente | 38.6655 | -0.40512 | 2024 | 3 | 459
1608 | ES10030320000000E | BENIFALLIM | ES10030320000000P | Barranco Adyacente | 38.6655 | -0.40512 | 2024 | 4 | 346
1608 | ES10030320000000E | BENIFALLIM | ES10030320000000P | Barranco Adyacente | 38.6655 | -0.40512 | 2024 | 5 | 331
1608 | ES10030320000000E | BENIFALLIM | ES10030320000000P | Barranco Adyacente | 38.6655 | -0.40512 | 2024 | 6 | 758
1608 | ES10030320000000E | BENIFALLIM | ES10030320000000P | Barranco Adyacente | 38.6655 | -0.40512 | 2024 | 7 | 798
1608 | ES10030320000000E | BENIFALLIM | ES10030320000000P | Barranco Adyacente | 38.6655 | -0.40512 | 2024 | 8 | 901
1608 | ES10030320000000E | BENIFALLIM | ES10030320000000P | Barranco Adyacente | 38.6655 | -0.40512 | 2024 | 9 | 1026
1608 | ES10030320000000E | BENIFALLIM | ES10030320000000P | Barranco Adyacente | 38.6655 | -0.40512 | 2024 | 10 | 817
1608 | ES10030320000000E | BENIFALLIM | ES10030320000000P | Barranco Adyacente | 38.6655 | -0.40512 | 2024 | 11 | 615
1608 | ES10030320000000E | BENIFALLIM | ES10030320000000P | Barranco Adyacente | 38.6655 | -0.40512 | 2024 | 12 | 500
49 | ES10460620001010E | BENIGANIM | ES10460620001010P | BCO. DE LOS OLMOS | 38.9359 | -0.45283 | 2024 | 1 | 30758
49 | ES10460620001010E | BENIGANIM | ES10460620001010P | BCO. DE LOS OLMOS | 38.9359 | -0.45283 | 2024 | 2 | 26643
49 | ES10460620001010E | BENIGANIM | ES10460620001010P | BCO. DE LOS OLMOS | 38.9359 | -0.45283 | 2024 | 3 | 27473
49 | ES10460620001010E | BENIGANIM | ES10460620001010P | BCO. DE LOS OLMOS | 38.9359 | -0.45283 | 2024 | 4 | 26136
49 | ES10460620001010E | BENIGANIM | ES10460620001010P | BCO. DE LOS OLMOS | 38.9359 | -0.45283 | 2024 | 5 | 26755
49 | ES10460620001010E | BENIGANIM | ES10460620001010P | BCO. DE LOS OLMOS | 38.9359 | -0.45283 | 2024 | 6 | 28066
49 | ES10460620001010E | BENIGANIM | ES10460620001010P | BCO. DE LOS OLMOS | 38.9359 | -0.45283 | 2024 | 7 | 30185
49 | ES10460620001010E | BENIGANIM | ES10460620001010P | BCO. DE LOS OLMOS | 38.9359 | -0.45283 | 2024 | 8 | 28933
49 | ES10460620001010E | BENIGANIM | ES10460620001010P | BCO. DE LOS OLMOS | 38.9359 | -0.45283 | 2024 | 9 | 28082
49 | ES10460620001010E | BENIGANIM | ES10460620001010P | BCO. DE LOS OLMOS | 38.9359 | -0.45283 | 2024 | 10 | 35968
49 | ES10460620001010E | BENIGANIM | ES10460620001010P | BCO. DE LOS OLMOS | 38.9359 | -0.45283 | 2024 | 11 | 40183
49 | ES10460620001010E | BENIGANIM | ES10460620001010P | BCO. DE LOS OLMOS | 38.9359 | -0.45283 | 2024 | 12 | 37328
311 | ES10030290000000E | BENIGEMBLA | ES10030290000000P | Río Jalón | 38.7576 | -0.10647 | 2024 | 1 | 735
311 | ES10030290000000E | BENIGEMBLA | ES10030290000000P | Río Jalón | 38.7576 | -0.10647 | 2024 | 2 | 626
311 | ES10030290000000E | BENIGEMBLA | ES10030290000000P | Río Jalón | 38.7576 | -0.10647 | 2024 | 3 | 809
311 | ES10030290000000E | BENIGEMBLA | ES10030290000000P | Río Jalón | 38.7576 | -0.10647 | 2024 | 4 | 640
311 | ES10030290000000E | BENIGEMBLA | ES10030290000000P | Río Jalón | 38.7576 | -0.10647 | 2024 | 5 | 595
311 | ES10030290000000E | BENIGEMBLA | ES10030290000000P | Río Jalón | 38.7576 | -0.10647 | 2024 | 6 | 609
311 | ES10030290000000E | BENIGEMBLA | ES10030290000000P | Río Jalón | 38.7576 | -0.10647 | 2024 | 7 | 694
311 | ES10030290000000E | BENIGEMBLA | ES10030290000000P | Río Jalón | 38.7576 | -0.10647 | 2024 | 8 | 896
311 | ES10030290000000E | BENIGEMBLA | ES10030290000000P | Río Jalón | 38.7576 | -0.10647 | 2024 | 9 | 618
311 | ES10030290000000E | BENIGEMBLA | ES10030290000000P | Río Jalón | 38.7576 | -0.10647 | 2024 | 10 | 797
311 | ES10030290000000E | BENIGEMBLA | ES10030290000000P | Río Jalón | 38.7576 | -0.10647 | 2024 | 11 | 779
311 | ES10030290000000E | BENIGEMBLA | ES10030290000000P | Río Jalón | 38.7576 | -0.10647 | 2024 | 12 | 844
1866 | ES10030290000001E | BENIGEMBLA - VERNISSA PARK | ES10030290000001P | Río Jalón | 38.7568 | -0.094038 | 2024 | 1 | 79
1866 | ES10030290000001E | BENIGEMBLA - VERNISSA PARK | ES10030290000001P | Río Jalón | 38.7568 | -0.094038 | 2024 | 2 | 93
1866 | ES10030290000001E | BENIGEMBLA - VERNISSA PARK | ES10030290000001P | Río Jalón | 38.7568 | -0.094038 | 2024 | 3 | 141
1866 | ES10030290000001E | BENIGEMBLA - VERNISSA PARK | ES10030290000001P | Río Jalón | 38.7568 | -0.094038 | 2024 | 4 | 220
1866 | ES10030290000001E | BENIGEMBLA - VERNISSA PARK | ES10030290000001P | Río Jalón | 38.7568 | -0.094038 | 2024 | 5 | 263
1866 | ES10030290000001E | BENIGEMBLA - VERNISSA PARK | ES10030290000001P | Río Jalón | 38.7568 | -0.094038 | 2024 | 6 | 181
1866 | ES10030290000001E | BENIGEMBLA - VERNISSA PARK | ES10030290000001P | Río Jalón | 38.7568 | -0.094038 | 2024 | 7 | 232
1866 | ES10030290000001E | BENIGEMBLA - VERNISSA PARK | ES10030290000001P | Río Jalón | 38.7568 | -0.094038 | 2024 | 8 | 341
1866 | ES10030290000001E | BENIGEMBLA - VERNISSA PARK | ES10030290000001P | Río Jalón | 38.7568 | -0.094038 | 2024 | 9 | 203
1866 | ES10030290000001E | BENIGEMBLA - VERNISSA PARK | ES10030290000001P | Río Jalón | 38.7568 | -0.094038 | 2024 | 10 | 320
1866 | ES10030290000001E | BENIGEMBLA - VERNISSA PARK | ES10030290000001P | Río Jalón | 38.7568 | -0.094038 | 2024 | 11 | 169
1866 | ES10030290000001E | BENIGEMBLA - VERNISSA PARK | ES10030290000001P | Río Jalón | 38.7568 | -0.094038 | 2024 | 12 | 140
782 | ES10030340001010E | BENIJOFAR | ES10030340001010P | Rio Segura | 38.0838 | -0.74313 | 2024 | 1 | 12787
782 | ES10030340001010E | BENIJOFAR | ES10030340001010P1 | AGUA REGENERADA AYTO | 38.0836 | -0.74275 | 2024 | 1 | 1550
782 | ES10030340001010E | BENIJOFAR | ES10030340001010P | Rio Segura | 38.0838 | -0.74313 | 2024 | 2 | 10748
782 | ES10030340001010E | BENIJOFAR | ES10030340001010P1 | AGUA REGENERADA AYTO | 38.0836 | -0.74275 | 2024 | 2 | 2320
782 | ES10030340001010E | BENIJOFAR | ES10030340001010P | Rio Segura | 38.0838 | -0.74313 | 2024 | 3 | 13477
782 | ES10030340001010E | BENIJOFAR | ES10030340001010P1 | AGUA REGENERADA AYTO | 38.0836 | -0.74275 | 2024 | 3 | 1674
782 | ES10030340001010E | BENIJOFAR | ES10030340001010P | Rio Segura | 38.0838 | -0.74313 | 2024 | 4 | 13514
782 | ES10030340001010E | BENIJOFAR | ES10030340001010P1 | AGUA REGENERADA AYTO | 38.0836 | -0.74275 | 2024 | 4 | 2520
782 | ES10030340001010E | BENIJOFAR | ES10030340001010P | Rio Segura | 38.0838 | -0.74313 | 2024 | 5 | 11552
782 | ES10030340001010E | BENIJOFAR | ES10030340001010P1 | AGUA REGENERADA AYTO | 38.0836 | -0.74275 | 2024 | 5 | 3348
782 | ES10030340001010E | BENIJOFAR | ES10030340001010P | Rio Segura | 38.0838 | -0.74313 | 2024 | 6 | 14722
782 | ES10030340001010E | BENIJOFAR | ES10030340001010P1 | AGUA REGENERADA AYTO | 38.0836 | -0.74275 | 2024 | 6 | 2280
782 | ES10030340001010E | BENIJOFAR | ES10030340001010P | Rio Segura | 38.0838 | -0.74313 | 2024 | 7 | 14513
782 | ES10030340001010E | BENIJOFAR | ES10030340001010P1 | AGUA REGENERADA AYTO | 38.0836 | -0.74275 | 2024 | 7 | 2635
782 | ES10030340001010E | BENIJOFAR | ES10030340001010P | Rio Segura | 38.0838 | -0.74313 | 2024 | 8 | 11470
782 | ES10030340001010E | BENIJOFAR | ES10030340001010P1 | AGUA REGENERADA AYTO | 38.0836 | -0.74275 | 2024 | 8 | 6138
782 | ES10030340001010E | BENIJOFAR | ES10030340001010P | Rio Segura | 38.0838 | -0.74313 | 2024 | 9 | 15691
782 | ES10030340001010E | BENIJOFAR | ES10030340001010P1 | AGUA REGENERADA AYTO | 38.0836 | -0.74275 | 2024 | 9 | 2250
782 | ES10030340001010E | BENIJOFAR | ES10030340001010P | Rio Segura | 38.0838 | -0.74313 | 2024 | 10 | 15021
782 | ES10030340001010E | BENIJOFAR | ES10030340001010P1 | AGUA REGENERADA AYTO | 38.0836 | -0.74275 | 2024 | 10 | 2294
782 | ES10030340001010E | BENIJOFAR | ES10030340001010P | Rio Segura | 38.0838 | -0.74313 | 2024 | 11 | 14649
782 | ES10030340001010E | BENIJOFAR | ES10030340001010P1 | AGUA REGENERADA AYTO | 38.0836 | -0.74275 | 2024 | 11 | 1230
782 | ES10030340001010E | BENIJOFAR | ES10030340001010P | Rio Segura | 38.0838 | -0.74313 | 2024 | 12 | 12847
782 | ES10030340001010E | BENIJOFAR | ES10030340001010P1 | AGUA REGENERADA AYTO | 38.0836 | -0.74275 | 2024 | 12 | 2877
1043 | ES10030350000000E | BENILLOBA | ES10030350000000P | Río Penaguila | 38.7017 | -0.39342 | 2024 | 1 | 8981
1043 | ES10030350000000E | BENILLOBA | ES10030350000000P | Río Penaguila | 38.7017 | -0.39342 | 2024 | 2 | 6692
1043 | ES10030350000000E | BENILLOBA | ES10030350000000P | Río Penaguila | 38.7017 | -0.39342 | 2024 | 3 | 7620
1043 | ES10030350000000E | BENILLOBA | ES10030350000000P | Río Penaguila | 38.7017 | -0.39342 | 2024 | 4 | 5683
1043 | ES10030350000000E | BENILLOBA | ES10030350000000P | Río Penaguila | 38.7017 | -0.39342 | 2024 | 5 | 4431
1043 | ES10030350000000E | BENILLOBA | ES10030350000000P | Río Penaguila | 38.7017 | -0.39342 | 2024 | 6 | 2933
1043 | ES10030350000000E | BENILLOBA | ES10030350000000P | Río Penaguila | 38.7017 | -0.39342 | 2024 | 7 | 3905
1043 | ES10030350000000E | BENILLOBA | ES10030350000000P | Río Penaguila | 38.7017 | -0.39342 | 2024 | 8 | 4734
1043 | ES10030350000000E | BENILLOBA | ES10030350000000P | Río Penaguila | 38.7017 | -0.39342 | 2024 | 9 | 6527
1043 | ES10030350000000E | BENILLOBA | ES10030350000000P | Río Penaguila | 38.7017 | -0.39342 | 2024 | 10 | 7148
1043 | ES10030350000000E | BENILLOBA | ES10030350000000P | Río Penaguila | 38.7017 | -0.39342 | 2024 | 11 | 7092
1043 | ES10030350000000E | BENILLOBA | ES10030350000000P | Río Penaguila | 38.7017 | -0.39342 | 2024 | 12 | 7634
1167 | ES10030360000000E | BENILLUP | ES10030360000000P | BARRANCO DEL AZUFRE | 38.7546 | -0.37645 | 2024 | 1 | 211
1167 | ES10030360000000E | BENILLUP | ES10030360000000P | BARRANCO DEL AZUFRE | 38.7546 | -0.37645 | 2024 | 2 | 154
1167 | ES10030360000000E | BENILLUP | ES10030360000000P | BARRANCO DEL AZUFRE | 38.7546 | -0.37645 | 2024 | 3 | 180
1167 | ES10030360000000E | BENILLUP | ES10030360000000P | BARRANCO DEL AZUFRE | 38.7546 | -0.37645 | 2024 | 4 | 200
1167 | ES10030360000000E | BENILLUP | ES10030360000000P | BARRANCO DEL AZUFRE | 38.7546 | -0.37645 | 2024 | 5 | 155
1167 | ES10030360000000E | BENILLUP | ES10030360000000P | BARRANCO DEL AZUFRE | 38.7546 | -0.37645 | 2024 | 6 | 403
1167 | ES10030360000000E | BENILLUP | ES10030360000000P | BARRANCO DEL AZUFRE | 38.7546 | -0.37645 | 2024 | 7 | 462
1167 | ES10030360000000E | BENILLUP | ES10030360000000P | BARRANCO DEL AZUFRE | 38.7546 | -0.37645 | 2024 | 8 | 587
1167 | ES10030360000000E | BENILLUP | ES10030360000000P | BARRANCO DEL AZUFRE | 38.7546 | -0.37645 | 2024 | 9 | 313
1167 | ES10030360000000E | BENILLUP | ES10030360000000P | BARRANCO DEL AZUFRE | 38.7546 | -0.37645 | 2024 | 10 | 405
1167 | ES10030360000000E | BENILLUP | ES10030360000000P | BARRANCO DEL AZUFRE | 38.7546 | -0.37645 | 2024 | 11 | 305
1167 | ES10030360000000E | BENILLUP | ES10030360000000P | BARRANCO DEL AZUFRE | 38.7546 | -0.37645 | 2024 | 12 | 229
312 | ES10030380000000E | BENIMARFULL | ES10030380000000P | BCO. ADYACENTE EDAR | 38.7786 | -0.39205 | 2024 | 1 | 2022
312 | ES10030380000000E | BENIMARFULL | ES10030380000000P | BCO. ADYACENTE EDAR | 38.7786 | -0.39205 | 2024 | 2 | 1974
312 | ES10030380000000E | BENIMARFULL | ES10030380000000P | BCO. ADYACENTE EDAR | 38.7786 | -0.39205 | 2024 | 3 | 2048
312 | ES10030380000000E | BENIMARFULL | ES10030380000000P | BCO. ADYACENTE EDAR | 38.7786 | -0.39205 | 2024 | 4 | 2009
312 | ES10030380000000E | BENIMARFULL | ES10030380000000P | BCO. ADYACENTE EDAR | 38.7786 | -0.39205 | 2024 | 5 | 1866
312 | ES10030380000000E | BENIMARFULL | ES10030380000000P | BCO. ADYACENTE EDAR | 38.7786 | -0.39205 | 2024 | 6 | 1767
312 | ES10030380000000E | BENIMARFULL | ES10030380000000P | BCO. ADYACENTE EDAR | 38.7786 | -0.39205 | 2024 | 7 | 1682
312 | ES10030380000000E | BENIMARFULL | ES10030380000000P | BCO. ADYACENTE EDAR | 38.7786 | -0.39205 | 2024 | 8 | 1607
312 | ES10030380000000E | BENIMARFULL | ES10030380000000P | BCO. ADYACENTE EDAR | 38.7786 | -0.39205 | 2024 | 9 | 1368
312 | ES10030380000000E | BENIMARFULL | ES10030380000000P | BCO. ADYACENTE EDAR | 38.7786 | -0.39205 | 2024 | 10 | 1105
312 | ES10030380000000E | BENIMARFULL | ES10030380000000P | BCO. ADYACENTE EDAR | 38.7786 | -0.39205 | 2024 | 11 | 1333
312 | ES10030380000000E | BENIMARFULL | ES10030380000000P | BCO. ADYACENTE EDAR | 38.7786 | -0.39205 | 2024 | 12 | 2354
313 | ES10030390000000E | BENIMASSOT | ES10030390000000P | BARRANCO FERRANDIS | 38.7478 | -0.29299 | 2024 | 1 | 868
313 | ES10030390000000E | BENIMASSOT | ES10030390000000P | BARRANCO FERRANDIS | 38.7478 | -0.29299 | 2024 | 2 | 812
313 | ES10030390000000E | BENIMASSOT | ES10030390000000P | BARRANCO FERRANDIS | 38.7478 | -0.29299 | 2024 | 3 | 868
313 | ES10030390000000E | BENIMASSOT | ES10030390000000P | BARRANCO FERRANDIS | 38.7478 | -0.29299 | 2024 | 4 | 840
313 | ES10030390000000E | BENIMASSOT | ES10030390000000P | BARRANCO FERRANDIS | 38.7478 | -0.29299 | 2024 | 5 | 868
313 | ES10030390000000E | BENIMASSOT | ES10030390000000P | BARRANCO FERRANDIS | 38.7478 | -0.29299 | 2024 | 6 | 840
313 | ES10030390000000E | BENIMASSOT | ES10030390000000P | BARRANCO FERRANDIS | 38.7478 | -0.29299 | 2024 | 7 | 868
313 | ES10030390000000E | BENIMASSOT | ES10030390000000P | BARRANCO FERRANDIS | 38.7478 | -0.29299 | 2024 | 8 | 868
313 | ES10030390000000E | BENIMASSOT | ES10030390000000P | BARRANCO FERRANDIS | 38.7478 | -0.29299 | 2024 | 9 | 840
313 | ES10030390000000E | BENIMASSOT | ES10030390000000P | BARRANCO FERRANDIS | 38.7478 | -0.29299 | 2024 | 10 | 868
313 | ES10030390000000E | BENIMASSOT | ES10030390000000P | BARRANCO FERRANDIS | 38.7478 | -0.29299 | 2024 | 11 | 840
313 | ES10030390000000E | BENIMASSOT | ES10030390000000P | BARRANCO FERRANDIS | 38.7478 | -0.29299 | 2024 | 12 | 868
315 | ES10030410001010E | BENISSA - SENIJA | ES10030410001010P | Barranco Pou d'Avall | 38.7047 | 0.054603 | 2024 | 1 | 38118
315 | ES10030410001010E | BENISSA - SENIJA | ES10030410001010P1 | Reutilización-Munici | 38.7049 | 0.054485 | 2024 | 1 | 170
315 | ES10030410001010E | BENISSA - SENIJA | ES10030410001010P | Barranco Pou d'Avall | 38.7047 | 0.054603 | 2024 | 2 | 34513
315 | ES10030410001010E | BENISSA - SENIJA | ES10030410001010P1 | Reutilización-Munici | 38.7049 | 0.054485 | 2024 | 2 | 159
315 | ES10030410001010E | BENISSA - SENIJA | ES10030410001010P | Barranco Pou d'Avall | 38.7047 | 0.054603 | 2024 | 3 | 36208
315 | ES10030410001010E | BENISSA - SENIJA | ES10030410001010P1 | Reutilización-Munici | 38.7049 | 0.054485 | 2024 | 3 | 370
315 | ES10030410001010E | BENISSA - SENIJA | ES10030410001010P | Barranco Pou d'Avall | 38.7047 | 0.054603 | 2024 | 4 | 35395
315 | ES10030410001010E | BENISSA - SENIJA | ES10030410001010P1 | Reutilización-Munici | 38.7049 | 0.054485 | 2024 | 4 | 346
315 | ES10030410001010E | BENISSA - SENIJA | ES10030410001010P | Barranco Pou d'Avall | 38.7047 | 0.054603 | 2024 | 5 | 34989
315 | ES10030410001010E | BENISSA - SENIJA | ES10030410001010P1 | Reutilización-Munici | 38.7049 | 0.054485 | 2024 | 5 | 268
315 | ES10030410001010E | BENISSA - SENIJA | ES10030410001010P | Barranco Pou d'Avall | 38.7047 | 0.054603 | 2024 | 6 | 32450
315 | ES10030410001010E | BENISSA - SENIJA | ES10030410001010P1 | Reutilización-Munici | 38.7049 | 0.054485 | 2024 | 6 | 316
315 | ES10030410001010E | BENISSA - SENIJA | ES10030410001010P | Barranco Pou d'Avall | 38.7047 | 0.054603 | 2024 | 7 | 34393
315 | ES10030410001010E | BENISSA - SENIJA | ES10030410001010P1 | Reutilización-Munici | 38.7049 | 0.054485 | 2024 | 7 | 493
315 | ES10030410001010E | BENISSA - SENIJA | ES10030410001010P | Barranco Pou d'Avall | 38.7047 | 0.054603 | 2024 | 8 | 34780
315 | ES10030410001010E | BENISSA - SENIJA | ES10030410001010P1 | Reutilización-Munici | 38.7049 | 0.054485 | 2024 | 8 | 363
315 | ES10030410001010E | BENISSA - SENIJA | ES10030410001010P | Barranco Pou d'Avall | 38.7047 | 0.054603 | 2024 | 9 | 37877
315 | ES10030410001010E | BENISSA - SENIJA | ES10030410001010P1 | Reutilización-Munici | 38.7049 | 0.054485 | 2024 | 9 | 74
315 | ES10030410001010E | BENISSA - SENIJA | ES10030410001010P | Barranco Pou d'Avall | 38.7047 | 0.054603 | 2024 | 10 | 41050
315 | ES10030410001010E | BENISSA - SENIJA | ES10030410001010P1 | Reutilización-Munici | 38.7049 | 0.054485 | 2024 | 10 | 0
315 | ES10030410001010E | BENISSA - SENIJA | ES10030410001010P | Barranco Pou d'Avall | 38.7047 | 0.054603 | 2024 | 11 | 36900
315 | ES10030410001010E | BENISSA - SENIJA | ES10030410001010P1 | Reutilización-Munici | 38.7049 | 0.054485 | 2024 | 11 | 151
315 | ES10030410001010E | BENISSA - SENIJA | ES10030410001010P | Barranco Pou d'Avall | 38.7047 | 0.054603 | 2024 | 12 | 35638
315 | ES10030410001010E | BENISSA - SENIJA | ES10030410001010P1 | Reutilización-Munici | 38.7049 | 0.054485 | 2024 | 12 | 0
1656 | ES10460680000000E | BENISSODA | ES10460680000000P | BARRANCO DEL PELUT | 38.8341 | -0.53051 | 2024 | 1 | 1871
1656 | ES10460680000000E | BENISSODA | ES10460680000000P | BARRANCO DEL PELUT | 38.8341 | -0.53051 | 2024 | 2 | 1697
1656 | ES10460680000000E | BENISSODA | ES10460680000000P | BARRANCO DEL PELUT | 38.8341 | -0.53051 | 2024 | 3 | 1719
1656 | ES10460680000000E | BENISSODA | ES10460680000000P | BARRANCO DEL PELUT | 38.8341 | -0.53051 | 2024 | 4 | 1836
1656 | ES10460680000000E | BENISSODA | ES10460680000000P | BARRANCO DEL PELUT | 38.8341 | -0.53051 | 2024 | 5 | 1871
1656 | ES10460680000000E | BENISSODA | ES10460680000000P | BARRANCO DEL PELUT | 38.8341 | -0.53051 | 2024 | 6 | 2003
1656 | ES10460680000000E | BENISSODA | ES10460680000000P | BARRANCO DEL PELUT | 38.8341 | -0.53051 | 2024 | 7 | 2460
1656 | ES10460680000000E | BENISSODA | ES10460680000000P | BARRANCO DEL PELUT | 38.8341 | -0.53051 | 2024 | 8 | 2529
1656 | ES10460680000000E | BENISSODA | ES10460680000000P | BARRANCO DEL PELUT | 38.8341 | -0.53051 | 2024 | 9 | 2248
1656 | ES10460680000000E | BENISSODA | ES10460680000000P | BARRANCO DEL PELUT | 38.8341 | -0.53051 | 2024 | 10 | 2083
1656 | ES10460680000000E | BENISSODA | ES10460680000000P | BARRANCO DEL PELUT | 38.8341 | -0.53051 | 2024 | 11 | 1988
1656 | ES10460680000000E | BENISSODA | ES10460680000000P | BARRANCO DEL PELUT | 38.8341 | -0.53051 | 2024 | 12 | 2154
316 | ES10460690000000E | BENISUERA | ES10460690000000P | EMBALSE DE BELLÚS | 38.9116 | -0.4763 | 2024 | 1 | 532
316 | ES10460690000000E | BENISUERA | ES10460690000000P | EMBALSE DE BELLÚS | 38.9116 | -0.4763 | 2024 | 2 | 470
316 | ES10460690000000E | BENISUERA | ES10460690000000P | EMBALSE DE BELLÚS | 38.9116 | -0.4763 | 2024 | 3 | 551
316 | ES10460690000000E | BENISUERA | ES10460690000000P | EMBALSE DE BELLÚS | 38.9116 | -0.4763 | 2024 | 4 | 558
316 | ES10460690000000E | BENISUERA | ES10460690000000P | EMBALSE DE BELLÚS | 38.9116 | -0.4763 | 2024 | 5 | 559
316 | ES10460690000000E | BENISUERA | ES10460690000000P | EMBALSE DE BELLÚS | 38.9116 | -0.4763 | 2024 | 6 | 515
316 | ES10460690000000E | BENISUERA | ES10460690000000P | EMBALSE DE BELLÚS | 38.9116 | -0.4763 | 2024 | 7 | 541
316 | ES10460690000000E | BENISUERA | ES10460690000000P | EMBALSE DE BELLÚS | 38.9116 | -0.4763 | 2024 | 8 | 543
316 | ES10460690000000E | BENISUERA | ES10460690000000P | EMBALSE DE BELLÚS | 38.9116 | -0.4763 | 2024 | 9 | 686
316 | ES10460690000000E | BENISUERA | ES10460690000000P | EMBALSE DE BELLÚS | 38.9116 | -0.4763 | 2024 | 10 | 817
316 | ES10460690000000E | BENISUERA | ES10460690000000P | EMBALSE DE BELLÚS | 38.9116 | -0.4763 | 2024 | 11 | 724
316 | ES10460690000000E | BENISUERA | ES10460690000000P | EMBALSE DE BELLÚS | 38.9116 | -0.4763 | 2024 | 12 | 562
52 | ES10030420001020E | BENITATXELL | ES10030420001020P | Barranco de la Torra | 38.7271 | 0.14738 | 2024 | 1 | 14647
52 | ES10030420001020E | BENITATXELL | ES10030420001020P | Barranco de la Torra | 38.7271 | 0.14738 | 2024 | 2 | 13424
52 | ES10030420001020E | BENITATXELL | ES10030420001020P | Barranco de la Torra | 38.7271 | 0.14738 | 2024 | 3 | 13917
52 | ES10030420001020E | BENITATXELL | ES10030420001020P | Barranco de la Torra | 38.7271 | 0.14738 | 2024 | 4 | 13604
52 | ES10030420001020E | BENITATXELL | ES10030420001020P | Barranco de la Torra | 38.7271 | 0.14738 | 2024 | 5 | 14115
52 | ES10030420001020E | BENITATXELL | ES10030420001020P | Barranco de la Torra | 38.7271 | 0.14738 | 2024 | 6 | 14455
52 | ES10030420001020E | BENITATXELL | ES10030420001020P | Barranco de la Torra | 38.7271 | 0.14738 | 2024 | 7 | 15285
52 | ES10030420001020E | BENITATXELL | ES10030420001020P | Barranco de la Torra | 38.7271 | 0.14738 | 2024 | 8 | 15774
52 | ES10030420001020E | BENITATXELL | ES10030420001020P | Barranco de la Torra | 38.7271 | 0.14738 | 2024 | 9 | 15152
52 | ES10030420001020E | BENITATXELL | ES10030420001020P | Barranco de la Torra | 38.7271 | 0.14738 | 2024 | 10 | 15658
52 | ES10030420001020E | BENITATXELL | ES10030420001020P | Barranco de la Torra | 38.7271 | 0.14738 | 2024 | 11 | 12918
52 | ES10030420001020E | BENITATXELL | ES10030420001020P | Barranco de la Torra | 38.7271 | 0.14738 | 2024 | 12 | 13534
1127 | ES10030420001041E | BENITATXELL - CUMBRES DEL SOL-01 | ES10030420001041P | AGUAS SUBTERRÁNEAS | 38.7253 | 0.16735 | 2024 | 1 | 565
1127 | ES10030420001041E | BENITATXELL - CUMBRES DEL SOL-01 | ES10030420001041P | AGUAS SUBTERRÁNEAS | 38.7253 | 0.16735 | 2024 | 2 | 384
1127 | ES10030420001041E | BENITATXELL - CUMBRES DEL SOL-01 | ES10030420001041P | AGUAS SUBTERRÁNEAS | 38.7253 | 0.16735 | 2024 | 3 | 441
1127 | ES10030420001041E | BENITATXELL - CUMBRES DEL SOL-01 | ES10030420001041P | AGUAS SUBTERRÁNEAS | 38.7253 | 0.16735 | 2024 | 4 | 483
1127 | ES10030420001041E | BENITATXELL - CUMBRES DEL SOL-01 | ES10030420001041P | AGUAS SUBTERRÁNEAS | 38.7253 | 0.16735 | 2024 | 5 | 441
1127 | ES10030420001041E | BENITATXELL - CUMBRES DEL SOL-01 | ES10030420001041P | AGUAS SUBTERRÁNEAS | 38.7253 | 0.16735 | 2024 | 6 | 721
1127 | ES10030420001041E | BENITATXELL - CUMBRES DEL SOL-01 | ES10030420001041P | AGUAS SUBTERRÁNEAS | 38.7253 | 0.16735 | 2024 | 7 | 1398
1127 | ES10030420001041E | BENITATXELL - CUMBRES DEL SOL-01 | ES10030420001041P | AGUAS SUBTERRÁNEAS | 38.7253 | 0.16735 | 2024 | 8 | 1218
1127 | ES10030420001041E | BENITATXELL - CUMBRES DEL SOL-01 | ES10030420001041P | AGUAS SUBTERRÁNEAS | 38.7253 | 0.16735 | 2024 | 9 | 728
1127 | ES10030420001041E | BENITATXELL - CUMBRES DEL SOL-01 | ES10030420001041P | AGUAS SUBTERRÁNEAS | 38.7253 | 0.16735 | 2024 | 10 | 761
1127 | ES10030420001041E | BENITATXELL - CUMBRES DEL SOL-01 | ES10030420001041P | AGUAS SUBTERRÁNEAS | 38.7253 | 0.16735 | 2024 | 11 | 594
1127 | ES10030420001041E | BENITATXELL - CUMBRES DEL SOL-01 | ES10030420001041P | AGUAS SUBTERRÁNEAS | 38.7253 | 0.16735 | 2024 | 12 | 962
1128 | ES10030420001043E | BENITATXELL - CUMBRES DEL SOL-03 | ES10030420001043P | AGUAS SUBTERRÁNEAS | 38.7151 | 0.17239 | 2024 | 1 | 918
1128 | ES10030420001043E | BENITATXELL - CUMBRES DEL SOL-03 | ES10030420001043P | AGUAS SUBTERRÁNEAS | 38.7151 | 0.17239 | 2024 | 2 | 525
1128 | ES10030420001043E | BENITATXELL - CUMBRES DEL SOL-03 | ES10030420001043P | AGUAS SUBTERRÁNEAS | 38.7151 | 0.17239 | 2024 | 3 | 1068
1128 | ES10030420001043E | BENITATXELL - CUMBRES DEL SOL-03 | ES10030420001043P | AGUAS SUBTERRÁNEAS | 38.7151 | 0.17239 | 2024 | 4 | 768
1128 | ES10030420001043E | BENITATXELL - CUMBRES DEL SOL-03 | ES10030420001043P | AGUAS SUBTERRÁNEAS | 38.7151 | 0.17239 | 2024 | 5 | 770
1128 | ES10030420001043E | BENITATXELL - CUMBRES DEL SOL-03 | ES10030420001043P | AGUAS SUBTERRÁNEAS | 38.7151 | 0.17239 | 2024 | 6 | 678
1128 | ES10030420001043E | BENITATXELL - CUMBRES DEL SOL-03 | ES10030420001043P | AGUAS SUBTERRÁNEAS | 38.7151 | 0.17239 | 2024 | 7 | 1383
1128 | ES10030420001043E | BENITATXELL - CUMBRES DEL SOL-03 | ES10030420001043P | AGUAS SUBTERRÁNEAS | 38.7151 | 0.17239 | 2024 | 8 | 1409
1128 | ES10030420001043E | BENITATXELL - CUMBRES DEL SOL-03 | ES10030420001043P | AGUAS SUBTERRÁNEAS | 38.7151 | 0.17239 | 2024 | 9 | 1071
1128 | ES10030420001043E | BENITATXELL - CUMBRES DEL SOL-03 | ES10030420001043P | AGUAS SUBTERRÁNEAS | 38.7151 | 0.17239 | 2024 | 10 | 866
1128 | ES10030420001043E | BENITATXELL - CUMBRES DEL SOL-03 | ES10030420001043P | AGUAS SUBTERRÁNEAS | 38.7151 | 0.17239 | 2024 | 11 | 682
1128 | ES10030420001043E | BENITATXELL - CUMBRES DEL SOL-03 | ES10030420001043P | AGUAS SUBTERRÁNEAS | 38.7151 | 0.17239 | 2024 | 12 | 726
1129 | ES10030420001044E | BENITATXELL - CUMBRES DEL SOL-04 | ES10030420001044P | AGUAS SUBTERRÁNEAS | 38.7142 | 0.17143 | 2024 | 1 | 279
1129 | ES10030420001044E | BENITATXELL - CUMBRES DEL SOL-04 | ES10030420001044P | AGUAS SUBTERRÁNEAS | 38.7142 | 0.17143 | 2024 | 2 | 261
1129 | ES10030420001044E | BENITATXELL - CUMBRES DEL SOL-04 | ES10030420001044P | AGUAS SUBTERRÁNEAS | 38.7142 | 0.17143 | 2024 | 3 | 279
1129 | ES10030420001044E | BENITATXELL - CUMBRES DEL SOL-04 | ES10030420001044P | AGUAS SUBTERRÁNEAS | 38.7142 | 0.17143 | 2024 | 4 | 270
1129 | ES10030420001044E | BENITATXELL - CUMBRES DEL SOL-04 | ES10030420001044P | AGUAS SUBTERRÁNEAS | 38.7142 | 0.17143 | 2024 | 5 | 279
1129 | ES10030420001044E | BENITATXELL - CUMBRES DEL SOL-04 | ES10030420001044P | AGUAS SUBTERRÁNEAS | 38.7142 | 0.17143 | 2024 | 6 | 270
1129 | ES10030420001044E | BENITATXELL - CUMBRES DEL SOL-04 | ES10030420001044P | AGUAS SUBTERRÁNEAS | 38.7142 | 0.17143 | 2024 | 7 | 279
1129 | ES10030420001044E | BENITATXELL - CUMBRES DEL SOL-04 | ES10030420001044P | AGUAS SUBTERRÁNEAS | 38.7142 | 0.17143 | 2024 | 8 | 279
1129 | ES10030420001044E | BENITATXELL - CUMBRES DEL SOL-04 | ES10030420001044P | AGUAS SUBTERRÁNEAS | 38.7142 | 0.17143 | 2024 | 9 | 270
1129 | ES10030420001044E | BENITATXELL - CUMBRES DEL SOL-04 | ES10030420001044P | AGUAS SUBTERRÁNEAS | 38.7142 | 0.17143 | 2024 | 10 | 279
1129 | ES10030420001044E | BENITATXELL - CUMBRES DEL SOL-04 | ES10030420001044P | AGUAS SUBTERRÁNEAS | 38.7142 | 0.17143 | 2024 | 11 | 270
1129 | ES10030420001044E | BENITATXELL - CUMBRES DEL SOL-04 | ES10030420001044P | AGUAS SUBTERRÁNEAS | 38.7142 | 0.17143 | 2024 | 12 | 279
1130 | ES10030420001045E | BENITATXELL - CUMBRES DEL SOL-05 | ES10030420001045P | AGUAS SUBTERRÁNEAS | 38.7144 | 0.16714 | 2024 | 1 | 100
1130 | ES10030420001045E | BENITATXELL - CUMBRES DEL SOL-05 | ES10030420001045P | AGUAS SUBTERRÁNEAS | 38.7144 | 0.16714 | 2024 | 2 | 157
1130 | ES10030420001045E | BENITATXELL - CUMBRES DEL SOL-05 | ES10030420001045P | AGUAS SUBTERRÁNEAS | 38.7144 | 0.16714 | 2024 | 3 | 199
1130 | ES10030420001045E | BENITATXELL - CUMBRES DEL SOL-05 | ES10030420001045P | AGUAS SUBTERRÁNEAS | 38.7144 | 0.16714 | 2024 | 4 | 366
1130 | ES10030420001045E | BENITATXELL - CUMBRES DEL SOL-05 | ES10030420001045P | AGUAS SUBTERRÁNEAS | 38.7144 | 0.16714 | 2024 | 5 | 285
1130 | ES10030420001045E | BENITATXELL - CUMBRES DEL SOL-05 | ES10030420001045P | AGUAS SUBTERRÁNEAS | 38.7144 | 0.16714 | 2024 | 6 | 493
1130 | ES10030420001045E | BENITATXELL - CUMBRES DEL SOL-05 | ES10030420001045P | AGUAS SUBTERRÁNEAS | 38.7144 | 0.16714 | 2024 | 7 | 512
1130 | ES10030420001045E | BENITATXELL - CUMBRES DEL SOL-05 | ES10030420001045P | AGUAS SUBTERRÁNEAS | 38.7144 | 0.16714 | 2024 | 8 | 673
1130 | ES10030420001045E | BENITATXELL - CUMBRES DEL SOL-05 | ES10030420001045P | AGUAS SUBTERRÁNEAS | 38.7144 | 0.16714 | 2024 | 9 | 547
1130 | ES10030420001045E | BENITATXELL - CUMBRES DEL SOL-05 | ES10030420001045P | AGUAS SUBTERRÁNEAS | 38.7144 | 0.16714 | 2024 | 10 | 560
1130 | ES10030420001045E | BENITATXELL - CUMBRES DEL SOL-05 | ES10030420001045P | AGUAS SUBTERRÁNEAS | 38.7144 | 0.16714 | 2024 | 11 | 586
1130 | ES10030420001045E | BENITATXELL - CUMBRES DEL SOL-05 | ES10030420001045P | AGUAS SUBTERRÁNEAS | 38.7144 | 0.16714 | 2024 | 12 | 94
1825 | ES10030420001046E | BENITATXELL - CUMBRES DEL SOL-06 | ES10030420001046P | Pozo infiltración | 38.7178 | 0.16506 | 2024 | 1 | 620
1825 | ES10030420001046E | BENITATXELL - CUMBRES DEL SOL-06 | ES10030420001046P | Pozo infiltración | 38.7178 | 0.16506 | 2024 | 2 | 580
1825 | ES10030420001046E | BENITATXELL - CUMBRES DEL SOL-06 | ES10030420001046P | Pozo infiltración | 38.7178 | 0.16506 | 2024 | 3 | 620
1825 | ES10030420001046E | BENITATXELL - CUMBRES DEL SOL-06 | ES10030420001046P | Pozo infiltración | 38.7178 | 0.16506 | 2024 | 4 | 600
1825 | ES10030420001046E | BENITATXELL - CUMBRES DEL SOL-06 | ES10030420001046P | Pozo infiltración | 38.7178 | 0.16506 | 2024 | 5 | 620
1825 | ES10030420001046E | BENITATXELL - CUMBRES DEL SOL-06 | ES10030420001046P | Pozo infiltración | 38.7178 | 0.16506 | 2024 | 6 | 600
1825 | ES10030420001046E | BENITATXELL - CUMBRES DEL SOL-06 | ES10030420001046P | Pozo infiltración | 38.7178 | 0.16506 | 2024 | 7 | 620
1825 | ES10030420001046E | BENITATXELL - CUMBRES DEL SOL-06 | ES10030420001046P | Pozo infiltración | 38.7178 | 0.16506 | 2024 | 8 | 620
1825 | ES10030420001046E | BENITATXELL - CUMBRES DEL SOL-06 | ES10030420001046P | Pozo infiltración | 38.7178 | 0.16506 | 2024 | 9 | 600
1825 | ES10030420001046E | BENITATXELL - CUMBRES DEL SOL-06 | ES10030420001046P | Pozo infiltración | 38.7178 | 0.16506 | 2024 | 10 | 620
1825 | ES10030420001046E | BENITATXELL - CUMBRES DEL SOL-06 | ES10030420001046P | Pozo infiltración | 38.7178 | 0.16506 | 2024 | 11 | 240
1825 | ES10030420001046E | BENITATXELL - CUMBRES DEL SOL-06 | ES10030420001046P | Pozo infiltración | 38.7178 | 0.16506 | 2024 | 12 | 0
1131 | ES10030420001047E | BENITATXELL - CUMBRES DEL SOL-07 | ES10030420001047P | AGUAS SUBTERRÁNEAS | 38.7161 | 0.165 | 2024 | 1 | 60
1131 | ES10030420001047E | BENITATXELL - CUMBRES DEL SOL-07 | ES10030420001047P | AGUAS SUBTERRÁNEAS | 38.7161 | 0.165 | 2024 | 2 | 58
1131 | ES10030420001047E | BENITATXELL - CUMBRES DEL SOL-07 | ES10030420001047P | AGUAS SUBTERRÁNEAS | 38.7161 | 0.165 | 2024 | 3 | 144
1131 | ES10030420001047E | BENITATXELL - CUMBRES DEL SOL-07 | ES10030420001047P | AGUAS SUBTERRÁNEAS | 38.7161 | 0.165 | 2024 | 4 | 192
1131 | ES10030420001047E | BENITATXELL - CUMBRES DEL SOL-07 | ES10030420001047P | AGUAS SUBTERRÁNEAS | 38.7161 | 0.165 | 2024 | 5 | 112
1131 | ES10030420001047E | BENITATXELL - CUMBRES DEL SOL-07 | ES10030420001047P | AGUAS SUBTERRÁNEAS | 38.7161 | 0.165 | 2024 | 6 | 108
1131 | ES10030420001047E | BENITATXELL - CUMBRES DEL SOL-07 | ES10030420001047P | AGUAS SUBTERRÁNEAS | 38.7161 | 0.165 | 2024 | 7 | 115
1131 | ES10030420001047E | BENITATXELL - CUMBRES DEL SOL-07 | ES10030420001047P | AGUAS SUBTERRÁNEAS | 38.7161 | 0.165 | 2024 | 8 | 161
1131 | ES10030420001047E | BENITATXELL - CUMBRES DEL SOL-07 | ES10030420001047P | AGUAS SUBTERRÁNEAS | 38.7161 | 0.165 | 2024 | 9 | 245
1131 | ES10030420001047E | BENITATXELL - CUMBRES DEL SOL-07 | ES10030420001047P | AGUAS SUBTERRÁNEAS | 38.7161 | 0.165 | 2024 | 10 | 170
1131 | ES10030420001047E | BENITATXELL - CUMBRES DEL SOL-07 | ES10030420001047P | AGUAS SUBTERRÁNEAS | 38.7161 | 0.165 | 2024 | 11 | 53
1131 | ES10030420001047E | BENITATXELL - CUMBRES DEL SOL-07 | ES10030420001047P | AGUAS SUBTERRÁNEAS | 38.7161 | 0.165 | 2024 | 12 | 62
1132 | ES10030420001048E | BENITATXELL - CUMBRES DEL SOL-08 | ES10030420001048P | AGUAS SUBTERRÁNEAS | 38.714 | 0.16196 | 2024 | 1 | 2294
1132 | ES10030420001048E | BENITATXELL - CUMBRES DEL SOL-08 | ES10030420001048P | AGUAS SUBTERRÁNEAS | 38.714 | 0.16196 | 2024 | 2 | 1667
1132 | ES10030420001048E | BENITATXELL - CUMBRES DEL SOL-08 | ES10030420001048P | AGUAS SUBTERRÁNEAS | 38.714 | 0.16196 | 2024 | 3 | 1830
1132 | ES10030420001048E | BENITATXELL - CUMBRES DEL SOL-08 | ES10030420001048P | AGUAS SUBTERRÁNEAS | 38.714 | 0.16196 | 2024 | 4 | 2106
1132 | ES10030420001048E | BENITATXELL - CUMBRES DEL SOL-08 | ES10030420001048P | AGUAS SUBTERRÁNEAS | 38.714 | 0.16196 | 2024 | 5 | 2024
1132 | ES10030420001048E | BENITATXELL - CUMBRES DEL SOL-08 | ES10030420001048P | AGUAS SUBTERRÁNEAS | 38.714 | 0.16196 | 2024 | 6 | 2156
1132 | ES10030420001048E | BENITATXELL - CUMBRES DEL SOL-08 | ES10030420001048P | AGUAS SUBTERRÁNEAS | 38.714 | 0.16196 | 2024 | 7 | 3307
1132 | ES10030420001048E | BENITATXELL - CUMBRES DEL SOL-08 | ES10030420001048P | AGUAS SUBTERRÁNEAS | 38.714 | 0.16196 | 2024 | 8 | 4646
1132 | ES10030420001048E | BENITATXELL - CUMBRES DEL SOL-08 | ES10030420001048P | AGUAS SUBTERRÁNEAS | 38.714 | 0.16196 | 2024 | 9 | 2317
1132 | ES10030420001048E | BENITATXELL - CUMBRES DEL SOL-08 | ES10030420001048P | AGUAS SUBTERRÁNEAS | 38.714 | 0.16196 | 2024 | 10 | 2444
1132 | ES10030420001048E | BENITATXELL - CUMBRES DEL SOL-08 | ES10030420001048P | AGUAS SUBTERRÁNEAS | 38.714 | 0.16196 | 2024 | 11 | 1670
1132 | ES10030420001048E | BENITATXELL - CUMBRES DEL SOL-08 | ES10030420001048P | AGUAS SUBTERRÁNEAS | 38.714 | 0.16196 | 2024 | 12 | 1393
1133 | ES100304200010410E | BENITATXELL - CUMBRES DEL SOL-10 | ES100304200010410P | AGUAS SUBTERRÁNEAS | 38.7112 | 0.1639 | 2024 | 1 | 2523
1133 | ES100304200010410E | BENITATXELL - CUMBRES DEL SOL-10 | ES100304200010410P | AGUAS SUBTERRÁNEAS | 38.7112 | 0.1639 | 2024 | 2 | 1059
1133 | ES100304200010410E | BENITATXELL - CUMBRES DEL SOL-10 | ES100304200010410P | AGUAS SUBTERRÁNEAS | 38.7112 | 0.1639 | 2024 | 3 | 1104
1133 | ES100304200010410E | BENITATXELL - CUMBRES DEL SOL-10 | ES100304200010410P | AGUAS SUBTERRÁNEAS | 38.7112 | 0.1639 | 2024 | 4 | 1498
1133 | ES100304200010410E | BENITATXELL - CUMBRES DEL SOL-10 | ES100304200010410P | AGUAS SUBTERRÁNEAS | 38.7112 | 0.1639 | 2024 | 5 | 2203
1133 | ES100304200010410E | BENITATXELL - CUMBRES DEL SOL-10 | ES100304200010410P | AGUAS SUBTERRÁNEAS | 38.7112 | 0.1639 | 2024 | 6 | 1571
1133 | ES100304200010410E | BENITATXELL - CUMBRES DEL SOL-10 | ES100304200010410P | AGUAS SUBTERRÁNEAS | 38.7112 | 0.1639 | 2024 | 7 | 1629
1133 | ES100304200010410E | BENITATXELL - CUMBRES DEL SOL-10 | ES100304200010410P | AGUAS SUBTERRÁNEAS | 38.7112 | 0.1639 | 2024 | 8 | 1639
1133 | ES100304200010410E | BENITATXELL - CUMBRES DEL SOL-10 | ES100304200010410P | AGUAS SUBTERRÁNEAS | 38.7112 | 0.1639 | 2024 | 9 | 1467
1133 | ES100304200010410E | BENITATXELL - CUMBRES DEL SOL-10 | ES100304200010410P | AGUAS SUBTERRÁNEAS | 38.7112 | 0.1639 | 2024 | 10 | 1529
1133 | ES100304200010410E | BENITATXELL - CUMBRES DEL SOL-10 | ES100304200010410P | AGUAS SUBTERRÁNEAS | 38.7112 | 0.1639 | 2024 | 11 | 742
1133 | ES100304200010410E | BENITATXELL - CUMBRES DEL SOL-10 | ES100304200010410P | AGUAS SUBTERRÁNEAS | 38.7112 | 0.1639 | 2024 | 12 | 939
1134 | ES100304200010412E | BENITATXELL - CUMBRES DEL SOL-12 | ES100304200010412P | AGUAS SUBTERRÁNEAS | 38.7084 | 0.16382 | 2024 | 1 | 359
1134 | ES100304200010412E | BENITATXELL - CUMBRES DEL SOL-12 | ES100304200010412P | AGUAS SUBTERRÁNEAS | 38.7084 | 0.16382 | 2024 | 2 | 346
1134 | ES100304200010412E | BENITATXELL - CUMBRES DEL SOL-12 | ES100304200010412P | AGUAS SUBTERRÁNEAS | 38.7084 | 0.16382 | 2024 | 3 | 333
1134 | ES100304200010412E | BENITATXELL - CUMBRES DEL SOL-12 | ES100304200010412P | AGUAS SUBTERRÁNEAS | 38.7084 | 0.16382 | 2024 | 4 | 431
1134 | ES100304200010412E | BENITATXELL - CUMBRES DEL SOL-12 | ES100304200010412P | AGUAS SUBTERRÁNEAS | 38.7084 | 0.16382 | 2024 | 5 | 552
1134 | ES100304200010412E | BENITATXELL - CUMBRES DEL SOL-12 | ES100304200010412P | AGUAS SUBTERRÁNEAS | 38.7084 | 0.16382 | 2024 | 6 | 633
1134 | ES100304200010412E | BENITATXELL - CUMBRES DEL SOL-12 | ES100304200010412P | AGUAS SUBTERRÁNEAS | 38.7084 | 0.16382 | 2024 | 7 | 751
1134 | ES100304200010412E | BENITATXELL - CUMBRES DEL SOL-12 | ES100304200010412P | AGUAS SUBTERRÁNEAS | 38.7084 | 0.16382 | 2024 | 8 | 923
1134 | ES100304200010412E | BENITATXELL - CUMBRES DEL SOL-12 | ES100304200010412P | AGUAS SUBTERRÁNEAS | 38.7084 | 0.16382 | 2024 | 9 | 622
1134 | ES100304200010412E | BENITATXELL - CUMBRES DEL SOL-12 | ES100304200010412P | AGUAS SUBTERRÁNEAS | 38.7084 | 0.16382 | 2024 | 10 | 695
1134 | ES100304200010412E | BENITATXELL - CUMBRES DEL SOL-12 | ES100304200010412P | AGUAS SUBTERRÁNEAS | 38.7084 | 0.16382 | 2024 | 11 | 426
1134 | ES100304200010412E | BENITATXELL - CUMBRES DEL SOL-12 | ES100304200010412P | AGUAS SUBTERRÁNEAS | 38.7084 | 0.16382 | 2024 | 12 | 295
1135 | ES100304200010413E | BENITATXELL - CUMBRES DEL SOL-13 | ES100304200010413P | AGUAS SUBTERRÁNEAS | 38.7065 | 0.16271 | 2024 | 1 | 421
1135 | ES100304200010413E | BENITATXELL - CUMBRES DEL SOL-13 | ES100304200010413P | AGUAS SUBTERRÁNEAS | 38.7065 | 0.16271 | 2024 | 2 | 353
1135 | ES100304200010413E | BENITATXELL - CUMBRES DEL SOL-13 | ES100304200010413P | AGUAS SUBTERRÁNEAS | 38.7065 | 0.16271 | 2024 | 3 | 612
1135 | ES100304200010413E | BENITATXELL - CUMBRES DEL SOL-13 | ES100304200010413P | AGUAS SUBTERRÁNEAS | 38.7065 | 0.16271 | 2024 | 4 | 413
1135 | ES100304200010413E | BENITATXELL - CUMBRES DEL SOL-13 | ES100304200010413P | AGUAS SUBTERRÁNEAS | 38.7065 | 0.16271 | 2024 | 5 | 529
1135 | ES100304200010413E | BENITATXELL - CUMBRES DEL SOL-13 | ES100304200010413P | AGUAS SUBTERRÁNEAS | 38.7065 | 0.16271 | 2024 | 6 | 842
1135 | ES100304200010413E | BENITATXELL - CUMBRES DEL SOL-13 | ES100304200010413P | AGUAS SUBTERRÁNEAS | 38.7065 | 0.16271 | 2024 | 7 | 885
1135 | ES100304200010413E | BENITATXELL - CUMBRES DEL SOL-13 | ES100304200010413P | AGUAS SUBTERRÁNEAS | 38.7065 | 0.16271 | 2024 | 8 | 808
1135 | ES100304200010413E | BENITATXELL - CUMBRES DEL SOL-13 | ES100304200010413P | AGUAS SUBTERRÁNEAS | 38.7065 | 0.16271 | 2024 | 9 | 508
1135 | ES100304200010413E | BENITATXELL - CUMBRES DEL SOL-13 | ES100304200010413P | AGUAS SUBTERRÁNEAS | 38.7065 | 0.16271 | 2024 | 10 | 594
1135 | ES100304200010413E | BENITATXELL - CUMBRES DEL SOL-13 | ES100304200010413P | AGUAS SUBTERRÁNEAS | 38.7065 | 0.16271 | 2024 | 11 | 450
1135 | ES100304200010413E | BENITATXELL - CUMBRES DEL SOL-13 | ES100304200010413P | AGUAS SUBTERRÁNEAS | 38.7065 | 0.16271 | 2024 | 12 | 309
1136 | ES100304200010414E | BENITATXELL - CUMBRES DEL SOL-14 | ES100304200010414P | AGUAS SUBTERRÁNEAS | 38.7207 | 0.17403 | 2024 | 1 | 772
1136 | ES100304200010414E | BENITATXELL - CUMBRES DEL SOL-14 | ES100304200010414P | AGUAS SUBTERRÁNEAS | 38.7207 | 0.17403 | 2024 | 2 | 541
1136 | ES100304200010414E | BENITATXELL - CUMBRES DEL SOL-14 | ES100304200010414P | AGUAS SUBTERRÁNEAS | 38.7207 | 0.17403 | 2024 | 3 | 841
1136 | ES100304200010414E | BENITATXELL - CUMBRES DEL SOL-14 | ES100304200010414P | AGUAS SUBTERRÁNEAS | 38.7207 | 0.17403 | 2024 | 4 | 1035
1136 | ES100304200010414E | BENITATXELL - CUMBRES DEL SOL-14 | ES100304200010414P | AGUAS SUBTERRÁNEAS | 38.7207 | 0.17403 | 2024 | 5 | 905
1136 | ES100304200010414E | BENITATXELL - CUMBRES DEL SOL-14 | ES100304200010414P | AGUAS SUBTERRÁNEAS | 38.7207 | 0.17403 | 2024 | 6 | 1131
1136 | ES100304200010414E | BENITATXELL - CUMBRES DEL SOL-14 | ES100304200010414P | AGUAS SUBTERRÁNEAS | 38.7207 | 0.17403 | 2024 | 7 | 1489
1136 | ES100304200010414E | BENITATXELL - CUMBRES DEL SOL-14 | ES100304200010414P | AGUAS SUBTERRÁNEAS | 38.7207 | 0.17403 | 2024 | 8 | 1554
1136 | ES100304200010414E | BENITATXELL - CUMBRES DEL SOL-14 | ES100304200010414P | AGUAS SUBTERRÁNEAS | 38.7207 | 0.17403 | 2024 | 9 | 972
1136 | ES100304200010414E | BENITATXELL - CUMBRES DEL SOL-14 | ES100304200010414P | AGUAS SUBTERRÁNEAS | 38.7207 | 0.17403 | 2024 | 10 | 940
1136 | ES100304200010414E | BENITATXELL - CUMBRES DEL SOL-14 | ES100304200010414P | AGUAS SUBTERRÁNEAS | 38.7207 | 0.17403 | 2024 | 11 | 877
1136 | ES100304200010414E | BENITATXELL - CUMBRES DEL SOL-14 | ES100304200010414P | AGUAS SUBTERRÁNEAS | 38.7207 | 0.17403 | 2024 | 12 | 619
1826 | ES100304200010415E | BENITATXELL - CUMBRES DEL SOL-15 | ES100304200010415P | Pozo infiltración | 38.7031 | 0.15775 | 2024 | 1 | 371
1826 | ES100304200010415E | BENITATXELL - CUMBRES DEL SOL-15 | ES100304200010415P | Pozo infiltración | 38.7031 | 0.15775 | 2024 | 2 | 340
1826 | ES100304200010415E | BENITATXELL - CUMBRES DEL SOL-15 | ES100304200010415P | Pozo infiltración | 38.7031 | 0.15775 | 2024 | 3 | 564
1826 | ES100304200010415E | BENITATXELL - CUMBRES DEL SOL-15 | ES100304200010415P | Pozo infiltración | 38.7031 | 0.15775 | 2024 | 4 | 630
1826 | ES100304200010415E | BENITATXELL - CUMBRES DEL SOL-15 | ES100304200010415P | Pozo infiltración | 38.7031 | 0.15775 | 2024 | 5 | 749
1826 | ES100304200010415E | BENITATXELL - CUMBRES DEL SOL-15 | ES100304200010415P | Pozo infiltración | 38.7031 | 0.15775 | 2024 | 6 | 941
1826 | ES100304200010415E | BENITATXELL - CUMBRES DEL SOL-15 | ES100304200010415P | Pozo infiltración | 38.7031 | 0.15775 | 2024 | 7 | 1165
1826 | ES100304200010415E | BENITATXELL - CUMBRES DEL SOL-15 | ES100304200010415P | Pozo infiltración | 38.7031 | 0.15775 | 2024 | 8 | 1265
1826 | ES100304200010415E | BENITATXELL - CUMBRES DEL SOL-15 | ES100304200010415P | Pozo infiltración | 38.7031 | 0.15775 | 2024 | 9 | 688
1826 | ES100304200010415E | BENITATXELL - CUMBRES DEL SOL-15 | ES100304200010415P | Pozo infiltración | 38.7031 | 0.15775 | 2024 | 10 | 770
1826 | ES100304200010415E | BENITATXELL - CUMBRES DEL SOL-15 | ES100304200010415P | Pozo infiltración | 38.7031 | 0.15775 | 2024 | 11 | 1165
1826 | ES100304200010415E | BENITATXELL - CUMBRES DEL SOL-15 | ES100304200010415P | Pozo infiltración | 38.7031 | 0.15775 | 2024 | 12 | 519
1821 | ES100304200010417E | BENITATXELL - CUMBRES DEL SOL-17 | ES100304200010417P | Pozo infiltración | 38.7016 | 0.15368 | 2024 | 1 | 1282
1821 | ES100304200010417E | BENITATXELL - CUMBRES DEL SOL-17 | ES100304200010417P | Pozo infiltración | 38.7016 | 0.15368 | 2024 | 2 | 1212
1821 | ES100304200010417E | BENITATXELL - CUMBRES DEL SOL-17 | ES100304200010417P | Pozo infiltración | 38.7016 | 0.15368 | 2024 | 3 | 1401
1821 | ES100304200010417E | BENITATXELL - CUMBRES DEL SOL-17 | ES100304200010417P | Pozo infiltración | 38.7016 | 0.15368 | 2024 | 4 | 1445
1821 | ES100304200010417E | BENITATXELL - CUMBRES DEL SOL-17 | ES100304200010417P | Pozo infiltración | 38.7016 | 0.15368 | 2024 | 5 | 1304
1821 | ES100304200010417E | BENITATXELL - CUMBRES DEL SOL-17 | ES100304200010417P | Pozo infiltración | 38.7016 | 0.15368 | 2024 | 6 | 1630
1821 | ES100304200010417E | BENITATXELL - CUMBRES DEL SOL-17 | ES100304200010417P | Pozo infiltración | 38.7016 | 0.15368 | 2024 | 7 | 2152
1821 | ES100304200010417E | BENITATXELL - CUMBRES DEL SOL-17 | ES100304200010417P | Pozo infiltración | 38.7016 | 0.15368 | 2024 | 8 | 2500
1821 | ES100304200010417E | BENITATXELL - CUMBRES DEL SOL-17 | ES100304200010417P | Pozo infiltración | 38.7016 | 0.15368 | 2024 | 9 | 1606
1821 | ES100304200010417E | BENITATXELL - CUMBRES DEL SOL-17 | ES100304200010417P | Pozo infiltración | 38.7016 | 0.15368 | 2024 | 10 | 1363
1821 | ES100304200010417E | BENITATXELL - CUMBRES DEL SOL-17 | ES100304200010417P | Pozo infiltración | 38.7016 | 0.15368 | 2024 | 11 | 1389
1821 | ES100304200010417E | BENITATXELL - CUMBRES DEL SOL-17 | ES100304200010417P | Pozo infiltración | 38.7016 | 0.15368 | 2024 | 12 | 1328
1889 | ES100304200010418E | BENITATXELL - CUMBRES DEL SOL-18 | ES100304200010418P | pozo infiltración | 38.711 | 0.15479 | 2024 | 1 | 1550
1889 | ES100304200010418E | BENITATXELL - CUMBRES DEL SOL-18 | ES100304200010418P | pozo infiltración | 38.711 | 0.15479 | 2024 | 2 | 1450
1889 | ES100304200010418E | BENITATXELL - CUMBRES DEL SOL-18 | ES100304200010418P | pozo infiltración | 38.711 | 0.15479 | 2024 | 3 | 1550
1889 | ES100304200010418E | BENITATXELL - CUMBRES DEL SOL-18 | ES100304200010418P | pozo infiltración | 38.711 | 0.15479 | 2024 | 4 | 1500
1889 | ES100304200010418E | BENITATXELL - CUMBRES DEL SOL-18 | ES100304200010418P | pozo infiltración | 38.711 | 0.15479 | 2024 | 5 | 1550
1889 | ES100304200010418E | BENITATXELL - CUMBRES DEL SOL-18 | ES100304200010418P | pozo infiltración | 38.711 | 0.15479 | 2024 | 6 | 1500
1889 | ES100304200010418E | BENITATXELL - CUMBRES DEL SOL-18 | ES100304200010418P | pozo infiltración | 38.711 | 0.15479 | 2024 | 7 | 1550
1889 | ES100304200010418E | BENITATXELL - CUMBRES DEL SOL-18 | ES100304200010418P | pozo infiltración | 38.711 | 0.15479 | 2024 | 8 | 1550
1889 | ES100304200010418E | BENITATXELL - CUMBRES DEL SOL-18 | ES100304200010418P | pozo infiltración | 38.711 | 0.15479 | 2024 | 9 | 1500
1889 | ES100304200010418E | BENITATXELL - CUMBRES DEL SOL-18 | ES100304200010418P | pozo infiltración | 38.711 | 0.15479 | 2024 | 10 | 1550
1889 | ES100304200010418E | BENITATXELL - CUMBRES DEL SOL-18 | ES100304200010418P | pozo infiltración | 38.711 | 0.15479 | 2024 | 11 | 1500
1889 | ES100304200010418E | BENITATXELL - CUMBRES DEL SOL-18 | ES100304200010418P | pozo infiltración | 38.711 | 0.15479 | 2024 | 12 | 1550
1137 | ES100304200010419E | BENITATXELL - CUMBRES DEL SOL-19 | ES100304200010419P | AGUAS SUBTERRÁNEAS | 38.7074 | 0.15281 | 2024 | 1 | 316
1137 | ES100304200010419E | BENITATXELL - CUMBRES DEL SOL-19 | ES100304200010419P | AGUAS SUBTERRÁNEAS | 38.7074 | 0.15281 | 2024 | 2 | 173
1137 | ES100304200010419E | BENITATXELL - CUMBRES DEL SOL-19 | ES100304200010419P | AGUAS SUBTERRÁNEAS | 38.7074 | 0.15281 | 2024 | 3 | 246
1137 | ES100304200010419E | BENITATXELL - CUMBRES DEL SOL-19 | ES100304200010419P | AGUAS SUBTERRÁNEAS | 38.7074 | 0.15281 | 2024 | 4 | 216
1137 | ES100304200010419E | BENITATXELL - CUMBRES DEL SOL-19 | ES100304200010419P | AGUAS SUBTERRÁNEAS | 38.7074 | 0.15281 | 2024 | 5 | 499
1137 | ES100304200010419E | BENITATXELL - CUMBRES DEL SOL-19 | ES100304200010419P | AGUAS SUBTERRÁNEAS | 38.7074 | 0.15281 | 2024 | 6 | 374
1137 | ES100304200010419E | BENITATXELL - CUMBRES DEL SOL-19 | ES100304200010419P | AGUAS SUBTERRÁNEAS | 38.7074 | 0.15281 | 2024 | 7 | 499
1137 | ES100304200010419E | BENITATXELL - CUMBRES DEL SOL-19 | ES100304200010419P | AGUAS SUBTERRÁNEAS | 38.7074 | 0.15281 | 2024 | 8 | 325
1137 | ES100304200010419E | BENITATXELL - CUMBRES DEL SOL-19 | ES100304200010419P | AGUAS SUBTERRÁNEAS | 38.7074 | 0.15281 | 2024 | 9 | 625
1137 | ES100304200010419E | BENITATXELL - CUMBRES DEL SOL-19 | ES100304200010419P | AGUAS SUBTERRÁNEAS | 38.7074 | 0.15281 | 2024 | 10 | 361
1137 | ES100304200010419E | BENITATXELL - CUMBRES DEL SOL-19 | ES100304200010419P | AGUAS SUBTERRÁNEAS | 38.7074 | 0.15281 | 2024 | 11 | 260
1137 | ES100304200010419E | BENITATXELL - CUMBRES DEL SOL-19 | ES100304200010419P | AGUAS SUBTERRÁNEAS | 38.7074 | 0.15281 | 2024 | 12 | 455
1894 | ES100304200010420E | BENITATXELL - CUMBRES DEL SOL-20 | ES100304200010420P | pozo infiltración | 38.7139 | 0.15238 | 2024 | 1 | 620
1894 | ES100304200010420E | BENITATXELL - CUMBRES DEL SOL-20 | ES100304200010420P | pozo infiltración | 38.7139 | 0.15238 | 2024 | 2 | 580
1894 | ES100304200010420E | BENITATXELL - CUMBRES DEL SOL-20 | ES100304200010420P | pozo infiltración | 38.7139 | 0.15238 | 2024 | 3 | 620
1894 | ES100304200010420E | BENITATXELL - CUMBRES DEL SOL-20 | ES100304200010420P | pozo infiltración | 38.7139 | 0.15238 | 2024 | 4 | 600
1894 | ES100304200010420E | BENITATXELL - CUMBRES DEL SOL-20 | ES100304200010420P | pozo infiltración | 38.7139 | 0.15238 | 2024 | 5 | 620
1894 | ES100304200010420E | BENITATXELL - CUMBRES DEL SOL-20 | ES100304200010420P | pozo infiltración | 38.7139 | 0.15238 | 2024 | 6 | 600
1894 | ES100304200010420E | BENITATXELL - CUMBRES DEL SOL-20 | ES100304200010420P | pozo infiltración | 38.7139 | 0.15238 | 2024 | 7 | 620
1894 | ES100304200010420E | BENITATXELL - CUMBRES DEL SOL-20 | ES100304200010420P | pozo infiltración | 38.7139 | 0.15238 | 2024 | 8 | 620
1894 | ES100304200010420E | BENITATXELL - CUMBRES DEL SOL-20 | ES100304200010420P | pozo infiltración | 38.7139 | 0.15238 | 2024 | 9 | 600
1894 | ES100304200010420E | BENITATXELL - CUMBRES DEL SOL-20 | ES100304200010420P | pozo infiltración | 38.7139 | 0.15238 | 2024 | 10 | 620
1894 | ES100304200010420E | BENITATXELL - CUMBRES DEL SOL-20 | ES100304200010420P | pozo infiltración | 38.7139 | 0.15238 | 2024 | 11 | 600
1894 | ES100304200010420E | BENITATXELL - CUMBRES DEL SOL-20 | ES100304200010420P | pozo infiltración | 38.7139 | 0.15238 | 2024 | 12 | 620
1138 | ES100304200010421E | BENITATXELL - CUMBRES DEL SOL-21 | ES100304200010421P | AGUAS SUBTERRÁNEAS | 38.71 | 0.15124 | 2024 | 1 | 146
1138 | ES100304200010421E | BENITATXELL - CUMBRES DEL SOL-21 | ES100304200010421P | AGUAS SUBTERRÁNEAS | 38.71 | 0.15124 | 2024 | 2 | 94
1138 | ES100304200010421E | BENITATXELL - CUMBRES DEL SOL-21 | ES100304200010421P | AGUAS SUBTERRÁNEAS | 38.71 | 0.15124 | 2024 | 3 | 190
1138 | ES100304200010421E | BENITATXELL - CUMBRES DEL SOL-21 | ES100304200010421P | AGUAS SUBTERRÁNEAS | 38.71 | 0.15124 | 2024 | 4 | 420
1138 | ES100304200010421E | BENITATXELL - CUMBRES DEL SOL-21 | ES100304200010421P | AGUAS SUBTERRÁNEAS | 38.71 | 0.15124 | 2024 | 5 | 199
1138 | ES100304200010421E | BENITATXELL - CUMBRES DEL SOL-21 | ES100304200010421P | AGUAS SUBTERRÁNEAS | 38.71 | 0.15124 | 2024 | 6 | 200
1138 | ES100304200010421E | BENITATXELL - CUMBRES DEL SOL-21 | ES100304200010421P | AGUAS SUBTERRÁNEAS | 38.71 | 0.15124 | 2024 | 7 | 280
1138 | ES100304200010421E | BENITATXELL - CUMBRES DEL SOL-21 | ES100304200010421P | AGUAS SUBTERRÁNEAS | 38.71 | 0.15124 | 2024 | 8 | 346
1138 | ES100304200010421E | BENITATXELL - CUMBRES DEL SOL-21 | ES100304200010421P | AGUAS SUBTERRÁNEAS | 38.71 | 0.15124 | 2024 | 9 | 372
1138 | ES100304200010421E | BENITATXELL - CUMBRES DEL SOL-21 | ES100304200010421P | AGUAS SUBTERRÁNEAS | 38.71 | 0.15124 | 2024 | 10 | 244
1138 | ES100304200010421E | BENITATXELL - CUMBRES DEL SOL-21 | ES100304200010421P | AGUAS SUBTERRÁNEAS | 38.71 | 0.15124 | 2024 | 11 | 212
1138 | ES100304200010421E | BENITATXELL - CUMBRES DEL SOL-21 | ES100304200010421P | AGUAS SUBTERRÁNEAS | 38.71 | 0.15124 | 2024 | 12 | 119
1139 | ES100304200010422E | BENITATXELL - CUMBRES DEL SOL-22 | ES100304200010422P | AGUAS SUBTERRÁNEAS | 38.7073 | 0.15049 | 2024 | 1 | 88
1139 | ES100304200010422E | BENITATXELL - CUMBRES DEL SOL-22 | ES100304200010422P | AGUAS SUBTERRÁNEAS | 38.7073 | 0.15049 | 2024 | 2 | 342
1139 | ES100304200010422E | BENITATXELL - CUMBRES DEL SOL-22 | ES100304200010422P | AGUAS SUBTERRÁNEAS | 38.7073 | 0.15049 | 2024 | 3 | 88
1139 | ES100304200010422E | BENITATXELL - CUMBRES DEL SOL-22 | ES100304200010422P | AGUAS SUBTERRÁNEAS | 38.7073 | 0.15049 | 2024 | 4 | 86
1139 | ES100304200010422E | BENITATXELL - CUMBRES DEL SOL-22 | ES100304200010422P | AGUAS SUBTERRÁNEAS | 38.7073 | 0.15049 | 2024 | 5 | 117
1139 | ES100304200010422E | BENITATXELL - CUMBRES DEL SOL-22 | ES100304200010422P | AGUAS SUBTERRÁNEAS | 38.7073 | 0.15049 | 2024 | 6 | 146
1139 | ES100304200010422E | BENITATXELL - CUMBRES DEL SOL-22 | ES100304200010422P | AGUAS SUBTERRÁNEAS | 38.7073 | 0.15049 | 2024 | 7 | 129
1139 | ES100304200010422E | BENITATXELL - CUMBRES DEL SOL-22 | ES100304200010422P | AGUAS SUBTERRÁNEAS | 38.7073 | 0.15049 | 2024 | 8 | 189
1139 | ES100304200010422E | BENITATXELL - CUMBRES DEL SOL-22 | ES100304200010422P | AGUAS SUBTERRÁNEAS | 38.7073 | 0.15049 | 2024 | 9 | 207
1139 | ES100304200010422E | BENITATXELL - CUMBRES DEL SOL-22 | ES100304200010422P | AGUAS SUBTERRÁNEAS | 38.7073 | 0.15049 | 2024 | 10 | 313
1139 | ES100304200010422E | BENITATXELL - CUMBRES DEL SOL-22 | ES100304200010422P | AGUAS SUBTERRÁNEAS | 38.7073 | 0.15049 | 2024 | 11 | 461
1139 | ES100304200010422E | BENITATXELL - CUMBRES DEL SOL-22 | ES100304200010422P | AGUAS SUBTERRÁNEAS | 38.7073 | 0.15049 | 2024 | 12 | 139
1140 | ES100304200010423E | BENITATXELL - CUMBRES DEL SOL-23 | ES100304200010423P | AGUAS SUBTERRÁNEAS | 38.7163 | 0.17483 | 2024 | 1 | 424
1140 | ES100304200010423E | BENITATXELL - CUMBRES DEL SOL-23 | ES100304200010423P | AGUAS SUBTERRÁNEAS | 38.7163 | 0.17483 | 2024 | 2 | 370
1140 | ES100304200010423E | BENITATXELL - CUMBRES DEL SOL-23 | ES100304200010423P | AGUAS SUBTERRÁNEAS | 38.7163 | 0.17483 | 2024 | 3 | 417
1140 | ES100304200010423E | BENITATXELL - CUMBRES DEL SOL-23 | ES100304200010423P | AGUAS SUBTERRÁNEAS | 38.7163 | 0.17483 | 2024 | 4 | 699
1140 | ES100304200010423E | BENITATXELL - CUMBRES DEL SOL-23 | ES100304200010423P | AGUAS SUBTERRÁNEAS | 38.7163 | 0.17483 | 2024 | 5 | 665
1140 | ES100304200010423E | BENITATXELL - CUMBRES DEL SOL-23 | ES100304200010423P | AGUAS SUBTERRÁNEAS | 38.7163 | 0.17483 | 2024 | 6 | 393
1140 | ES100304200010423E | BENITATXELL - CUMBRES DEL SOL-23 | ES100304200010423P | AGUAS SUBTERRÁNEAS | 38.7163 | 0.17483 | 2024 | 7 | 757
1140 | ES100304200010423E | BENITATXELL - CUMBRES DEL SOL-23 | ES100304200010423P | AGUAS SUBTERRÁNEAS | 38.7163 | 0.17483 | 2024 | 8 | 898
1140 | ES100304200010423E | BENITATXELL - CUMBRES DEL SOL-23 | ES100304200010423P | AGUAS SUBTERRÁNEAS | 38.7163 | 0.17483 | 2024 | 9 | 563
1140 | ES100304200010423E | BENITATXELL - CUMBRES DEL SOL-23 | ES100304200010423P | AGUAS SUBTERRÁNEAS | 38.7163 | 0.17483 | 2024 | 10 | 539
1140 | ES100304200010423E | BENITATXELL - CUMBRES DEL SOL-23 | ES100304200010423P | AGUAS SUBTERRÁNEAS | 38.7163 | 0.17483 | 2024 | 11 | 483
1140 | ES100304200010423E | BENITATXELL - CUMBRES DEL SOL-23 | ES100304200010423P | AGUAS SUBTERRÁNEAS | 38.7163 | 0.17483 | 2024 | 12 | 409
1827 | ES100304200010424E | BENITATXELL - CUMBRES DEL SOL-24 | ES100304200010424P | Pozo infiltración | 38.7293 | 0.16269 | 2024 | 1 | 3100
1827 | ES100304200010424E | BENITATXELL - CUMBRES DEL SOL-24 | ES100304200010424P | Pozo infiltración | 38.7293 | 0.16269 | 2024 | 2 | 2900
1827 | ES100304200010424E | BENITATXELL - CUMBRES DEL SOL-24 | ES100304200010424P | Pozo infiltración | 38.7293 | 0.16269 | 2024 | 3 | 3100
1827 | ES100304200010424E | BENITATXELL - CUMBRES DEL SOL-24 | ES100304200010424P | Pozo infiltración | 38.7293 | 0.16269 | 2024 | 4 | 3000
1827 | ES100304200010424E | BENITATXELL - CUMBRES DEL SOL-24 | ES100304200010424P | Pozo infiltración | 38.7293 | 0.16269 | 2024 | 5 | 3100
1827 | ES100304200010424E | BENITATXELL - CUMBRES DEL SOL-24 | ES100304200010424P | Pozo infiltración | 38.7293 | 0.16269 | 2024 | 6 | 3000
1827 | ES100304200010424E | BENITATXELL - CUMBRES DEL SOL-24 | ES100304200010424P | Pozo infiltración | 38.7293 | 0.16269 | 2024 | 7 | 3100
1827 | ES100304200010424E | BENITATXELL - CUMBRES DEL SOL-24 | ES100304200010424P | Pozo infiltración | 38.7293 | 0.16269 | 2024 | 8 | 3100
1827 | ES100304200010424E | BENITATXELL - CUMBRES DEL SOL-24 | ES100304200010424P | Pozo infiltración | 38.7293 | 0.16269 | 2024 | 9 | 3000
1827 | ES100304200010424E | BENITATXELL - CUMBRES DEL SOL-24 | ES100304200010424P | Pozo infiltración | 38.7293 | 0.16269 | 2024 | 10 | 3100
1827 | ES100304200010424E | BENITATXELL - CUMBRES DEL SOL-24 | ES100304200010424P | Pozo infiltración | 38.7293 | 0.16269 | 2024 | 11 | 3000
1827 | ES100304200010424E | BENITATXELL - CUMBRES DEL SOL-24 | ES100304200010424P | Pozo infiltración | 38.7293 | 0.16269 | 2024 | 12 | 3100
53 | ES10030420001000E | BENITATXELL - URB. GOLDEN VALLEY | ES10030420001000P | Barranco de la Viuda | 38.7106 | 0.14825 | 2024 | 1 | 3875
53 | ES10030420001000E | BENITATXELL - URB. GOLDEN VALLEY | ES10030420001000P | Barranco de la Viuda | 38.7106 | 0.14825 | 2024 | 2 | 3625
53 | ES10030420001000E | BENITATXELL - URB. GOLDEN VALLEY | ES10030420001000P | Barranco de la Viuda | 38.7106 | 0.14825 | 2024 | 3 | 3875
53 | ES10030420001000E | BENITATXELL - URB. GOLDEN VALLEY | ES10030420001000P | Barranco de la Viuda | 38.7106 | 0.14825 | 2024 | 4 | 3750
53 | ES10030420001000E | BENITATXELL - URB. GOLDEN VALLEY | ES10030420001000P | Barranco de la Viuda | 38.7106 | 0.14825 | 2024 | 5 | 3875
53 | ES10030420001000E | BENITATXELL - URB. GOLDEN VALLEY | ES10030420001000P | Barranco de la Viuda | 38.7106 | 0.14825 | 2024 | 6 | 3750
53 | ES10030420001000E | BENITATXELL - URB. GOLDEN VALLEY | ES10030420001000P | Barranco de la Viuda | 38.7106 | 0.14825 | 2024 | 7 | 3875
53 | ES10030420001000E | BENITATXELL - URB. GOLDEN VALLEY | ES10030420001000P | Barranco de la Viuda | 38.7106 | 0.14825 | 2024 | 8 | 3875
53 | ES10030420001000E | BENITATXELL - URB. GOLDEN VALLEY | ES10030420001000P | Barranco de la Viuda | 38.7106 | 0.14825 | 2024 | 9 | 3750
53 | ES10030420001000E | BENITATXELL - URB. GOLDEN VALLEY | ES10030420001000P | Barranco de la Viuda | 38.7106 | 0.14825 | 2024 | 10 | 3875
53 | ES10030420001000E | BENITATXELL - URB. GOLDEN VALLEY | ES10030420001000P | Barranco de la Viuda | 38.7106 | 0.14825 | 2024 | 11 | 3750
53 | ES10030420001000E | BENITATXELL - URB. GOLDEN VALLEY | ES10030420001000P | Barranco de la Viuda | 38.7106 | 0.14825 | 2024 | 12 | 3875
1829 | ES10030420001060E | BENITATXELL - URB. LA JOYA | ES10030420001060P | Barranc Roig | 38.7198 | 0.14562 | 2024 | 1 | 1170
1829 | ES10030420001060E | BENITATXELL - URB. LA JOYA | ES10030420001060P | Barranc Roig | 38.7198 | 0.14562 | 2024 | 2 | 490
1829 | ES10030420001060E | BENITATXELL - URB. LA JOYA | ES10030420001060P | Barranc Roig | 38.7198 | 0.14562 | 2024 | 3 | 427
1829 | ES10030420001060E | BENITATXELL - URB. LA JOYA | ES10030420001060P | Barranc Roig | 38.7198 | 0.14562 | 2024 | 4 | 481
1829 | ES10030420001060E | BENITATXELL - URB. LA JOYA | ES10030420001060P | Barranc Roig | 38.7198 | 0.14562 | 2024 | 5 | 667
1829 | ES10030420001060E | BENITATXELL - URB. LA JOYA | ES10030420001060P | Barranc Roig | 38.7198 | 0.14562 | 2024 | 6 | 778
1829 | ES10030420001060E | BENITATXELL - URB. LA JOYA | ES10030420001060P | Barranc Roig | 38.7198 | 0.14562 | 2024 | 7 | 781
1829 | ES10030420001060E | BENITATXELL - URB. LA JOYA | ES10030420001060P | Barranc Roig | 38.7198 | 0.14562 | 2024 | 8 | 1888
1829 | ES10030420001060E | BENITATXELL - URB. LA JOYA | ES10030420001060P | Barranc Roig | 38.7198 | 0.14562 | 2024 | 9 | 1087
1829 | ES10030420001060E | BENITATXELL - URB. LA JOYA | ES10030420001060P | Barranc Roig | 38.7198 | 0.14562 | 2024 | 10 | 938
1829 | ES10030420001060E | BENITATXELL - URB. LA JOYA | ES10030420001060P | Barranc Roig | 38.7198 | 0.14562 | 2024 | 11 | 1095
1829 | ES10030420001060E | BENITATXELL - URB. LA JOYA | ES10030420001060P | Barranc Roig | 38.7198 | 0.14562 | 2024 | 12 | 534
1606 | ES10030420001050E | BENITATXELL - URB. LES FONTS | ES10030420001050P1 | Punto vertido EDAR | 38.7391 | 0.13416 | 2024 | 1 | 914
1606 | ES10030420001050E | BENITATXELL - URB. LES FONTS | ES10030420001050P1 | Punto vertido EDAR | 38.7391 | 0.13416 | 2024 | 2 | 849
1606 | ES10030420001050E | BENITATXELL - URB. LES FONTS | ES10030420001050P1 | Punto vertido EDAR | 38.7391 | 0.13416 | 2024 | 3 | 868
1606 | ES10030420001050E | BENITATXELL - URB. LES FONTS | ES10030420001050P1 | Punto vertido EDAR | 38.7391 | 0.13416 | 2024 | 4 | 980
1606 | ES10030420001050E | BENITATXELL - URB. LES FONTS | ES10030420001050P1 | Punto vertido EDAR | 38.7391 | 0.13416 | 2024 | 5 | 1077
1606 | ES10030420001050E | BENITATXELL - URB. LES FONTS | ES10030420001050P1 | Punto vertido EDAR | 38.7391 | 0.13416 | 2024 | 6 | 1134
1606 | ES10030420001050E | BENITATXELL - URB. LES FONTS | ES10030420001050P1 | Punto vertido EDAR | 38.7391 | 0.13416 | 2024 | 7 | 1312
1606 | ES10030420001050E | BENITATXELL - URB. LES FONTS | ES10030420001050P1 | Punto vertido EDAR | 38.7391 | 0.13416 | 2024 | 8 | 1299
1606 | ES10030420001050E | BENITATXELL - URB. LES FONTS | ES10030420001050P1 | Punto vertido EDAR | 38.7391 | 0.13416 | 2024 | 9 | 1136
1606 | ES10030420001050E | BENITATXELL - URB. LES FONTS | ES10030420001050P1 | Punto vertido EDAR | 38.7391 | 0.13416 | 2024 | 10 | 1470
1606 | ES10030420001050E | BENITATXELL - URB. LES FONTS | ES10030420001050P1 | Punto vertido EDAR | 38.7391 | 0.13416 | 2024 | 11 | 1000
1606 | ES10030420001050E | BENITATXELL - URB. LES FONTS | ES10030420001050P1 | Punto vertido EDAR | 38.7391 | 0.13416 | 2024 | 12 | 736
79 | ES10030420000000E | BENITATXELL - URB. LUZ Y SOL | ES10030420000000P | Barranco Rojo | 38.7181 | 0.1412 | 2024 | 1 | 1596
79 | ES10030420000000E | BENITATXELL - URB. LUZ Y SOL | ES10030420000000P | Barranco Rojo | 38.7181 | 0.1412 | 2024 | 2 | 1566
79 | ES10030420000000E | BENITATXELL - URB. LUZ Y SOL | ES10030420000000P | Barranco Rojo | 38.7181 | 0.1412 | 2024 | 3 | 1724
79 | ES10030420000000E | BENITATXELL - URB. LUZ Y SOL | ES10030420000000P | Barranco Rojo | 38.7181 | 0.1412 | 2024 | 4 | 1306
79 | ES10030420000000E | BENITATXELL - URB. LUZ Y SOL | ES10030420000000P | Barranco Rojo | 38.7181 | 0.1412 | 2024 | 5 | 1128
79 | ES10030420000000E | BENITATXELL - URB. LUZ Y SOL | ES10030420000000P | Barranco Rojo | 38.7181 | 0.1412 | 2024 | 6 | 1110
79 | ES10030420000000E | BENITATXELL - URB. LUZ Y SOL | ES10030420000000P | Barranco Rojo | 38.7181 | 0.1412 | 2024 | 7 | 649
79 | ES10030420000000E | BENITATXELL - URB. LUZ Y SOL | ES10030420000000P | Barranco Rojo | 38.7181 | 0.1412 | 2024 | 8 | 445
79 | ES10030420000000E | BENITATXELL - URB. LUZ Y SOL | ES10030420000000P | Barranco Rojo | 38.7181 | 0.1412 | 2024 | 9 | 985
79 | ES10030420000000E | BENITATXELL - URB. LUZ Y SOL | ES10030420000000P | Barranco Rojo | 38.7181 | 0.1412 | 2024 | 10 | 1408
79 | ES10030420000000E | BENITATXELL - URB. LUZ Y SOL | ES10030420000000P | Barranco Rojo | 38.7181 | 0.1412 | 2024 | 11 | 1330
79 | ES10030420000000E | BENITATXELL - URB. LUZ Y SOL | ES10030420000000P | Barranco Rojo | 38.7181 | 0.1412 | 2024 | 12 | 1527
54 | ES10120290000000E | BENLLOCH | ES10120290000000P | BCO. DE LA FUENTE | 40.1981 | 0.037116 | 2024 | 1 | 4414
54 | ES10120290000000E | BENLLOCH | ES10120290000000P | BCO. DE LA FUENTE | 40.1981 | 0.037116 | 2024 | 2 | 3436
54 | ES10120290000000E | BENLLOCH | ES10120290000000P | BCO. DE LA FUENTE | 40.1981 | 0.037116 | 2024 | 3 | 4086
54 | ES10120290000000E | BENLLOCH | ES10120290000000P | BCO. DE LA FUENTE | 40.1981 | 0.037116 | 2024 | 4 | 3695
54 | ES10120290000000E | BENLLOCH | ES10120290000000P | BCO. DE LA FUENTE | 40.1981 | 0.037116 | 2024 | 5 | 4391
54 | ES10120290000000E | BENLLOCH | ES10120290000000P | BCO. DE LA FUENTE | 40.1981 | 0.037116 | 2024 | 6 | 4293
54 | ES10120290000000E | BENLLOCH | ES10120290000000P | BCO. DE LA FUENTE | 40.1981 | 0.037116 | 2024 | 7 | 5222
54 | ES10120290000000E | BENLLOCH | ES10120290000000P | BCO. DE LA FUENTE | 40.1981 | 0.037116 | 2024 | 8 | 6283
54 | ES10120290000000E | BENLLOCH | ES10120290000000P | BCO. DE LA FUENTE | 40.1981 | 0.037116 | 2024 | 9 | 6573
54 | ES10120290000000E | BENLLOCH | ES10120290000000P | BCO. DE LA FUENTE | 40.1981 | 0.037116 | 2024 | 10 | 6322
54 | ES10120290000000E | BENLLOCH | ES10120290000000P | BCO. DE LA FUENTE | 40.1981 | 0.037116 | 2024 | 11 | 7523
54 | ES10120290000000E | BENLLOCH | ES10120290000000P | BCO. DE LA FUENTE | 40.1981 | 0.037116 | 2024 | 12 | 8184
317 | ES10460700002010E | BETERA | ES10460700002010P | Barranco Carraixet | 39.5857 | -0.43208 | 2024 | 1 | 153012
317 | ES10460700002010E | BETERA | ES10460700002010P | Barranco Carraixet | 39.5857 | -0.43208 | 2024 | 2 | 142256
317 | ES10460700002010E | BETERA | ES10460700002010P | Barranco Carraixet | 39.5857 | -0.43208 | 2024 | 3 | 154412
317 | ES10460700002010E | BETERA | ES10460700002010P | Barranco Carraixet | 39.5857 | -0.43208 | 2024 | 4 | 148768
317 | ES10460700002010E | BETERA | ES10460700002010P | Barranco Carraixet | 39.5857 | -0.43208 | 2024 | 5 | 141150
317 | ES10460700002010E | BETERA | ES10460700002010P | Barranco Carraixet | 39.5857 | -0.43208 | 2024 | 6 | 140484
317 | ES10460700002010E | BETERA | ES10460700002010P | Barranco Carraixet | 39.5857 | -0.43208 | 2024 | 7 | 141672
317 | ES10460700002010E | BETERA | ES10460700002010P | Barranco Carraixet | 39.5857 | -0.43208 | 2024 | 8 | 126367
317 | ES10460700002010E | BETERA | ES10460700002010P | Barranco Carraixet | 39.5857 | -0.43208 | 2024 | 9 | 141733
317 | ES10460700002010E | BETERA | ES10460700002010P | Barranco Carraixet | 39.5857 | -0.43208 | 2024 | 10 | 149457
317 | ES10460700002010E | BETERA | ES10460700002010P | Barranco Carraixet | 39.5857 | -0.43208 | 2024 | 11 | 133437
317 | ES10460700002010E | BETERA | ES10460700002010P | Barranco Carraixet | 39.5857 | -0.43208 | 2024 | 12 | 130202
55 | ES10030430001010E | BIAR | ES10030430001010P1 | B. C.R San Cristobal | 38.645 | -0.77498 | 2024 | 1 | 0
55 | ES10030430001010E | BIAR | ES10030430001010P2 | Chopera | 38.6448 | -0.77562 | 2024 | 1 | 11553
55 | ES10030430001010E | BIAR | ES10030430001010P3 | FILTRO VERDE | 38.6451 | -0.77547 | 2024 | 1 | 11537
55 | ES10030430001010E | BIAR | ES10030430001010P1 | B. C.R San Cristobal | 38.645 | -0.77498 | 2024 | 2 | 0
55 | ES10030430001010E | BIAR | ES10030430001010P2 | Chopera | 38.6448 | -0.77562 | 2024 | 2 | 11750
55 | ES10030430001010E | BIAR | ES10030430001010P3 | FILTRO VERDE | 38.6451 | -0.77547 | 2024 | 2 | 11735
55 | ES10030430001010E | BIAR | ES10030430001010P1 | B. C.R San Cristobal | 38.645 | -0.77498 | 2024 | 3 | 0
55 | ES10030430001010E | BIAR | ES10030430001010P2 | Chopera | 38.6448 | -0.77562 | 2024 | 3 | 11974
55 | ES10030430001010E | BIAR | ES10030430001010P3 | FILTRO VERDE | 38.6451 | -0.77547 | 2024 | 3 | 11959
55 | ES10030430001010E | BIAR | ES10030430001010P1 | B. C.R San Cristobal | 38.645 | -0.77498 | 2024 | 4 | 0
55 | ES10030430001010E | BIAR | ES10030430001010P2 | Chopera | 38.6448 | -0.77562 | 2024 | 4 | 12712
55 | ES10030430001010E | BIAR | ES10030430001010P3 | FILTRO VERDE | 38.6451 | -0.77547 | 2024 | 4 | 12698
55 | ES10030430001010E | BIAR | ES10030430001010P1 | B. C.R San Cristobal | 38.645 | -0.77498 | 2024 | 5 | 0
55 | ES10030430001010E | BIAR | ES10030430001010P2 | Chopera | 38.6448 | -0.77562 | 2024 | 5 | 14121
55 | ES10030430001010E | BIAR | ES10030430001010P3 | FILTRO VERDE | 38.6451 | -0.77547 | 2024 | 5 | 14105
55 | ES10030430001010E | BIAR | ES10030430001010P1 | B. C.R San Cristobal | 38.645 | -0.77498 | 2024 | 6 | 0
55 | ES10030430001010E | BIAR | ES10030430001010P2 | Chopera | 38.6448 | -0.77562 | 2024 | 6 | 11305
55 | ES10030430001010E | BIAR | ES10030430001010P3 | FILTRO VERDE | 38.6451 | -0.77547 | 2024 | 6 | 11294
55 | ES10030430001010E | BIAR | ES10030430001010P1 | B. C.R San Cristobal | 38.645 | -0.77498 | 2024 | 7 | 0
55 | ES10030430001010E | BIAR | ES10030430001010P2 | Chopera | 38.6448 | -0.77562 | 2024 | 7 | 12625
55 | ES10030430001010E | BIAR | ES10030430001010P3 | FILTRO VERDE | 38.6451 | -0.77547 | 2024 | 7 | 12605
55 | ES10030430001010E | BIAR | ES10030430001010P1 | B. C.R San Cristobal | 38.645 | -0.77498 | 2024 | 8 | 0
55 | ES10030430001010E | BIAR | ES10030430001010P2 | Chopera | 38.6448 | -0.77562 | 2024 | 8 | 7868
55 | ES10030430001010E | BIAR | ES10030430001010P3 | FILTRO VERDE | 38.6451 | -0.77547 | 2024 | 8 | 7855
55 | ES10030430001010E | BIAR | ES10030430001010P1 | B. C.R San Cristobal | 38.645 | -0.77498 | 2024 | 9 | 0
55 | ES10030430001010E | BIAR | ES10030430001010P2 | Chopera | 38.6448 | -0.77562 | 2024 | 9 | 9692
55 | ES10030430001010E | BIAR | ES10030430001010P3 | FILTRO VERDE | 38.6451 | -0.77547 | 2024 | 9 | 9674
55 | ES10030430001010E | BIAR | ES10030430001010P1 | B. C.R San Cristobal | 38.645 | -0.77498 | 2024 | 10 | 0
55 | ES10030430001010E | BIAR | ES10030430001010P2 | Chopera | 38.6448 | -0.77562 | 2024 | 10 | 8821
55 | ES10030430001010E | BIAR | ES10030430001010P3 | FILTRO VERDE | 38.6451 | -0.77547 | 2024 | 10 | 8806
55 | ES10030430001010E | BIAR | ES10030430001010P1 | B. C.R San Cristobal | 38.645 | -0.77498 | 2024 | 11 | 0
55 | ES10030430001010E | BIAR | ES10030430001010P2 | Chopera | 38.6448 | -0.77562 | 2024 | 11 | 14871
55 | ES10030430001010E | BIAR | ES10030430001010P3 | FILTRO VERDE | 38.6451 | -0.77547 | 2024 | 11 | 0
55 | ES10030430001010E | BIAR | ES10030430001010P1 | B. C.R San Cristobal | 38.645 | -0.77498 | 2024 | 12 | 0
55 | ES10030430001010E | BIAR | ES10030430001010P2 | Chopera | 38.6448 | -0.77562 | 2024 | 12 | 14874
55 | ES10030430001010E | BIAR | ES10030430001010P3 | FILTRO VERDE | 38.6451 | -0.77547 | 2024 | 12 | 0
1025 | ES10460710000000E | BICORP | ES10460710000000P | Rio Manal | 39.1312 | -0.78133 | 2024 | 1 | 6124
1025 | ES10460710000000E | BICORP | ES10460710000000P | Rio Manal | 39.1312 | -0.78133 | 2024 | 2 | 5007
1025 | ES10460710000000E | BICORP | ES10460710000000P | Rio Manal | 39.1312 | -0.78133 | 2024 | 3 | 5788
1025 | ES10460710000000E | BICORP | ES10460710000000P | Rio Manal | 39.1312 | -0.78133 | 2024 | 4 | 5515
1025 | ES10460710000000E | BICORP | ES10460710000000P | Rio Manal | 39.1312 | -0.78133 | 2024 | 5 | 5295
1025 | ES10460710000000E | BICORP | ES10460710000000P | Rio Manal | 39.1312 | -0.78133 | 2024 | 6 | 5748
1025 | ES10460710000000E | BICORP | ES10460710000000P | Rio Manal | 39.1312 | -0.78133 | 2024 | 7 | 5781
1025 | ES10460710000000E | BICORP | ES10460710000000P | Rio Manal | 39.1312 | -0.78133 | 2024 | 8 | 6208
1025 | ES10460710000000E | BICORP | ES10460710000000P | Rio Manal | 39.1312 | -0.78133 | 2024 | 9 | 5735
1025 | ES10460710000000E | BICORP | ES10460710000000P | Rio Manal | 39.1312 | -0.78133 | 2024 | 10 | 6267
1025 | ES10460710000000E | BICORP | ES10460710000000P | Rio Manal | 39.1312 | -0.78133 | 2024 | 11 | 6416
1025 | ES10460710000000E | BICORP | ES10460710000000P | Rio Manal | 39.1312 | -0.78133 | 2024 | 12 | 6026
56 | ES10460720001010E | BOCAIRENT | ES10460720001010P | BCO. DEL INFIERNO | 38.7699 | -0.60886 | 2024 | 1 | 19181
56 | ES10460720001010E | BOCAIRENT | ES10460720001010P | BCO. DEL INFIERNO | 38.7699 | -0.60886 | 2024 | 2 | 18946
56 | ES10460720001010E | BOCAIRENT | ES10460720001010P | BCO. DEL INFIERNO | 38.7699 | -0.60886 | 2024 | 3 | 18642
56 | ES10460720001010E | BOCAIRENT | ES10460720001010P | BCO. DEL INFIERNO | 38.7699 | -0.60886 | 2024 | 4 | 16699
56 | ES10460720001010E | BOCAIRENT | ES10460720001010P | BCO. DEL INFIERNO | 38.7699 | -0.60886 | 2024 | 5 | 17929
56 | ES10460720001010E | BOCAIRENT | ES10460720001010P | BCO. DEL INFIERNO | 38.7699 | -0.60886 | 2024 | 6 | 17466
56 | ES10460720001010E | BOCAIRENT | ES10460720001010P | BCO. DEL INFIERNO | 38.7699 | -0.60886 | 2024 | 7 | 18533
56 | ES10460720001010E | BOCAIRENT | ES10460720001010P | BCO. DEL INFIERNO | 38.7699 | -0.60886 | 2024 | 8 | 17656
56 | ES10460720001010E | BOCAIRENT | ES10460720001010P | BCO. DEL INFIERNO | 38.7699 | -0.60886 | 2024 | 9 | 21233
56 | ES10460720001010E | BOCAIRENT | ES10460720001010P | BCO. DEL INFIERNO | 38.7699 | -0.60886 | 2024 | 10 | 25754
56 | ES10460720001010E | BOCAIRENT | ES10460720001010P | BCO. DEL INFIERNO | 38.7699 | -0.60886 | 2024 | 11 | 21179
56 | ES10460720001010E | BOCAIRENT | ES10460720001010P | BCO. DEL INFIERNO | 38.7699 | -0.60886 | 2024 | 12 | 16180
260 | ES10030450000000E | BOLULLA | ES10030450000000P | Rio Bolulla | 38.6751 | -0.10905 | 2024 | 1 | 965
260 | ES10030450000000E | BOLULLA | ES10030450000000P | Rio Bolulla | 38.6751 | -0.10905 | 2024 | 2 | 958
260 | ES10030450000000E | BOLULLA | ES10030450000000P | Rio Bolulla | 38.6751 | -0.10905 | 2024 | 3 | 1054
260 | ES10030450000000E | BOLULLA | ES10030450000000P | Rio Bolulla | 38.6751 | -0.10905 | 2024 | 4 | 1146
260 | ES10030450000000E | BOLULLA | ES10030450000000P | Rio Bolulla | 38.6751 | -0.10905 | 2024 | 5 | 1145
260 | ES10030450000000E | BOLULLA | ES10030450000000P | Rio Bolulla | 38.6751 | -0.10905 | 2024 | 6 | 1536
260 | ES10030450000000E | BOLULLA | ES10030450000000P | Rio Bolulla | 38.6751 | -0.10905 | 2024 | 7 | 1726
260 | ES10030450000000E | BOLULLA | ES10030450000000P | Rio Bolulla | 38.6751 | -0.10905 | 2024 | 8 | 1966
260 | ES10030450000000E | BOLULLA | ES10030450000000P | Rio Bolulla | 38.6751 | -0.10905 | 2024 | 9 | 1973
260 | ES10030450000000E | BOLULLA | ES10030450000000P | Rio Bolulla | 38.6751 | -0.10905 | 2024 | 10 | 2786
260 | ES10030450000000E | BOLULLA | ES10030450000000P | Rio Bolulla | 38.6751 | -0.10905 | 2024 | 11 | 3003
260 | ES10030450000000E | BOLULLA | ES10030450000000P | Rio Bolulla | 38.6751 | -0.10905 | 2024 | 12 | 3017
321 | ES10460750000000E | BUFALI | ES10460750000000P | RÍO ALBAIDA | 38.8705 | -0.51933 | 2024 | 1 | 1454
321 | ES10460750000000E | BUFALI | ES10460750000000P | RÍO ALBAIDA | 38.8705 | -0.51933 | 2024 | 2 | 1284
321 | ES10460750000000E | BUFALI | ES10460750000000P | RÍO ALBAIDA | 38.8705 | -0.51933 | 2024 | 3 | 1379
321 | ES10460750000000E | BUFALI | ES10460750000000P | RÍO ALBAIDA | 38.8705 | -0.51933 | 2024 | 4 | 1322
321 | ES10460750000000E | BUFALI | ES10460750000000P | RÍO ALBAIDA | 38.8705 | -0.51933 | 2024 | 5 | 1511
321 | ES10460750000000E | BUFALI | ES10460750000000P | RÍO ALBAIDA | 38.8705 | -0.51933 | 2024 | 6 | 1397
321 | ES10460750000000E | BUFALI | ES10460750000000P | RÍO ALBAIDA | 38.8705 | -0.51933 | 2024 | 7 | 1206
321 | ES10460750000000E | BUFALI | ES10460750000000P | RÍO ALBAIDA | 38.8705 | -0.51933 | 2024 | 8 | 1484
321 | ES10460750000000E | BUFALI | ES10460750000000P | RÍO ALBAIDA | 38.8705 | -0.51933 | 2024 | 9 | 1294
321 | ES10460750000000E | BUFALI | ES10460750000000P | RÍO ALBAIDA | 38.8705 | -0.51933 | 2024 | 10 | 1676
321 | ES10460750000000E | BUFALI | ES10460750000000P | RÍO ALBAIDA | 38.8705 | -0.51933 | 2024 | 11 | 1470
321 | ES10460750000000E | BUFALI | ES10460750000000P | RÍO ALBAIDA | 38.8705 | -0.51933 | 2024 | 12 | 1100
261 | ES10460760000000E | BUGARRA | ES10460760000000P1 | Río Túria | 39.609 | -0.7689 | 2024 | 1 | 2731
261 | ES10460760000000E | BUGARRA | ES10460760000000P2 | Balsa riego CABESAN | 39.6096 | -0.76916 | 2024 | 1 | 3645
261 | ES10460760000000E | BUGARRA | ES10460760000000P1 | Río Túria | 39.609 | -0.7689 | 2024 | 2 | 0
261 | ES10460760000000E | BUGARRA | ES10460760000000P2 | Balsa riego CABESAN | 39.6096 | -0.76916 | 2024 | 2 | 5411
261 | ES10460760000000E | BUGARRA | ES10460760000000P1 | Río Túria | 39.609 | -0.7689 | 2024 | 3 | 210
261 | ES10460760000000E | BUGARRA | ES10460760000000P2 | Balsa riego CABESAN | 39.6096 | -0.76916 | 2024 | 3 | 6904
261 | ES10460760000000E | BUGARRA | ES10460760000000P1 | Río Túria | 39.609 | -0.7689 | 2024 | 4 | 0
261 | ES10460760000000E | BUGARRA | ES10460760000000P2 | Balsa riego CABESAN | 39.6096 | -0.76916 | 2024 | 4 | 6091
261 | ES10460760000000E | BUGARRA | ES10460760000000P1 | Río Túria | 39.609 | -0.7689 | 2024 | 5 | 0
261 | ES10460760000000E | BUGARRA | ES10460760000000P2 | Balsa riego CABESAN | 39.6096 | -0.76916 | 2024 | 5 | 5894
261 | ES10460760000000E | BUGARRA | ES10460760000000P1 | Río Túria | 39.609 | -0.7689 | 2024 | 6 | 0
261 | ES10460760000000E | BUGARRA | ES10460760000000P2 | Balsa riego CABESAN | 39.6096 | -0.76916 | 2024 | 6 | 6521
261 | ES10460760000000E | BUGARRA | ES10460760000000P1 | Río Túria | 39.609 | -0.7689 | 2024 | 7 | 0
261 | ES10460760000000E | BUGARRA | ES10460760000000P2 | Balsa riego CABESAN | 39.6096 | -0.76916 | 2024 | 7 | 6017
261 | ES10460760000000E | BUGARRA | ES10460760000000P1 | Río Túria | 39.609 | -0.7689 | 2024 | 8 | 0
261 | ES10460760000000E | BUGARRA | ES10460760000000P2 | Balsa riego CABESAN | 39.6096 | -0.76916 | 2024 | 8 | 6838
261 | ES10460760000000E | BUGARRA | ES10460760000000P1 | Río Túria | 39.609 | -0.7689 | 2024 | 9 | 0
261 | ES10460760000000E | BUGARRA | ES10460760000000P2 | Balsa riego CABESAN | 39.6096 | -0.76916 | 2024 | 9 | 5959
261 | ES10460760000000E | BUGARRA | ES10460760000000P1 | Río Túria | 39.609 | -0.7689 | 2024 | 10 | 0
261 | ES10460760000000E | BUGARRA | ES10460760000000P2 | Balsa riego CABESAN | 39.6096 | -0.76916 | 2024 | 10 | 6507
261 | ES10460760000000E | BUGARRA | ES10460760000000P1 | Río Túria | 39.609 | -0.7689 | 2024 | 11 | 0
261 | ES10460760000000E | BUGARRA | ES10460760000000P2 | Balsa riego CABESAN | 39.6096 | -0.76916 | 2024 | 11 | 4179
261 | ES10460760000000E | BUGARRA | ES10460760000000P1 | Río Túria | 39.609 | -0.7689 | 2024 | 12 | 0
261 | ES10460760000000E | BUGARRA | ES10460760000000P2 | Balsa riego CABESAN | 39.6096 | -0.76916 | 2024 | 12 | 5735
58 | ES10460120001010E | BUÑOL - ALBORACHE | ES10460120001010P1 | C.R. SAN JAIME | 39.3903 | -0.76374 | 2024 | 1 | 2
58 | ES10460120001010E | BUÑOL - ALBORACHE | ES10460120001010P2 | BARRANCO PALLARES | 39.3904 | -0.76368 | 2024 | 1 | 253795
58 | ES10460120001010E | BUÑOL - ALBORACHE | ES10460120001010P3 | C.R. POZO LA VIRGEN | 39.3901 | -0.76357 | 2024 | 1 | 8980
58 | ES10460120001010E | BUÑOL - ALBORACHE | ES10460120001010P1 | C.R. SAN JAIME | 39.3903 | -0.76374 | 2024 | 2 | 0
58 | ES10460120001010E | BUÑOL - ALBORACHE | ES10460120001010P2 | BARRANCO PALLARES | 39.3904 | -0.76368 | 2024 | 2 | 237494
58 | ES10460120001010E | BUÑOL - ALBORACHE | ES10460120001010P3 | C.R. POZO LA VIRGEN | 39.3901 | -0.76357 | 2024 | 2 | 4780
58 | ES10460120001010E | BUÑOL - ALBORACHE | ES10460120001010P1 | C.R. SAN JAIME | 39.3903 | -0.76374 | 2024 | 3 | 124
58 | ES10460120001010E | BUÑOL - ALBORACHE | ES10460120001010P2 | BARRANCO PALLARES | 39.3904 | -0.76368 | 2024 | 3 | 245074
58 | ES10460120001010E | BUÑOL - ALBORACHE | ES10460120001010P3 | C.R. POZO LA VIRGEN | 39.3901 | -0.76357 | 2024 | 3 | 18970
58 | ES10460120001010E | BUÑOL - ALBORACHE | ES10460120001010P1 | C.R. SAN JAIME | 39.3903 | -0.76374 | 2024 | 4 | 11470
58 | ES10460120001010E | BUÑOL - ALBORACHE | ES10460120001010P2 | BARRANCO PALLARES | 39.3904 | -0.76368 | 2024 | 4 | 222500
58 | ES10460120001010E | BUÑOL - ALBORACHE | ES10460120001010P3 | C.R. POZO LA VIRGEN | 39.3901 | -0.76357 | 2024 | 4 | 19500
58 | ES10460120001010E | BUÑOL - ALBORACHE | ES10460120001010P1 | C.R. SAN JAIME | 39.3903 | -0.76374 | 2024 | 5 | 16820
58 | ES10460120001010E | BUÑOL - ALBORACHE | ES10460120001010P2 | BARRANCO PALLARES | 39.3904 | -0.76368 | 2024 | 5 | 214487
58 | ES10460120001010E | BUÑOL - ALBORACHE | ES10460120001010P3 | C.R. POZO LA VIRGEN | 39.3901 | -0.76357 | 2024 | 5 | 24120
58 | ES10460120001010E | BUÑOL - ALBORACHE | ES10460120001010P1 | C.R. SAN JAIME | 39.3903 | -0.76374 | 2024 | 6 | 16706
58 | ES10460120001010E | BUÑOL - ALBORACHE | ES10460120001010P2 | BARRANCO PALLARES | 39.3904 | -0.76368 | 2024 | 6 | 213686
58 | ES10460120001010E | BUÑOL - ALBORACHE | ES10460120001010P3 | C.R. POZO LA VIRGEN | 39.3901 | -0.76357 | 2024 | 6 | 27240
58 | ES10460120001010E | BUÑOL - ALBORACHE | ES10460120001010P1 | C.R. SAN JAIME | 39.3903 | -0.76374 | 2024 | 7 | 31585
58 | ES10460120001010E | BUÑOL - ALBORACHE | ES10460120001010P2 | BARRANCO PALLARES | 39.3904 | -0.76368 | 2024 | 7 | 183017
58 | ES10460120001010E | BUÑOL - ALBORACHE | ES10460120001010P3 | C.R. POZO LA VIRGEN | 39.3901 | -0.76357 | 2024 | 7 | 36650
58 | ES10460120001010E | BUÑOL - ALBORACHE | ES10460120001010P1 | C.R. SAN JAIME | 39.3903 | -0.76374 | 2024 | 8 | 23265
58 | ES10460120001010E | BUÑOL - ALBORACHE | ES10460120001010P2 | BARRANCO PALLARES | 39.3904 | -0.76368 | 2024 | 8 | 184067
58 | ES10460120001010E | BUÑOL - ALBORACHE | ES10460120001010P3 | C.R. POZO LA VIRGEN | 39.3901 | -0.76357 | 2024 | 8 | 41990
58 | ES10460120001010E | BUÑOL - ALBORACHE | ES10460120001010P1 | C.R. SAN JAIME | 39.3903 | -0.76374 | 2024 | 9 | 0
58 | ES10460120001010E | BUÑOL - ALBORACHE | ES10460120001010P2 | BARRANCO PALLARES | 39.3904 | -0.76368 | 2024 | 9 | 222892
58 | ES10460120001010E | BUÑOL - ALBORACHE | ES10460120001010P3 | C.R. POZO LA VIRGEN | 39.3901 | -0.76357 | 2024 | 9 | 12620
58 | ES10460120001010E | BUÑOL - ALBORACHE | ES10460120001010P1 | C.R. SAN JAIME | 39.3903 | -0.76374 | 2024 | 10 | 1077
58 | ES10460120001010E | BUÑOL - ALBORACHE | ES10460120001010P2 | BARRANCO PALLARES | 39.3904 | -0.76368 | 2024 | 10 | 204815
58 | ES10460120001010E | BUÑOL - ALBORACHE | ES10460120001010P3 | C.R. POZO LA VIRGEN | 39.3901 | -0.76357 | 2024 | 10 | 19150
58 | ES10460120001010E | BUÑOL - ALBORACHE | ES10460120001010P1 | C.R. SAN JAIME | 39.3903 | -0.76374 | 2024 | 11 | 0
58 | ES10460120001010E | BUÑOL - ALBORACHE | ES10460120001010P2 | BARRANCO PALLARES | 39.3904 | -0.76368 | 2024 | 11 | 13708
58 | ES10460120001010E | BUÑOL - ALBORACHE | ES10460120001010P3 | C.R. POZO LA VIRGEN | 39.3901 | -0.76357 | 2024 | 11 | 0
58 | ES10460120001010E | BUÑOL - ALBORACHE | ES10460120001010P1 | C.R. SAN JAIME | 39.3903 | -0.76374 | 2024 | 12 | 0
58 | ES10460120001010E | BUÑOL - ALBORACHE | ES10460120001010P2 | BARRANCO PALLARES | 39.3904 | -0.76368 | 2024 | 12 | 18860
58 | ES10460120001010E | BUÑOL - ALBORACHE | ES10460120001010P3 | C.R. POZO LA VIRGEN | 39.3901 | -0.76357 | 2024 | 12 | 0
514 | ES10460770000000E | BUÑOL - P.I. LLANO DE BUÑOL | ES10460770000000P | BARRANCO DEL GALLO | 39.4414 | -0.75796 | 2024 | 1 | 718
514 | ES10460770000000E | BUÑOL - P.I. LLANO DE BUÑOL | ES10460770000000P | BARRANCO DEL GALLO | 39.4414 | -0.75796 | 2024 | 2 | 286
514 | ES10460770000000E | BUÑOL - P.I. LLANO DE BUÑOL | ES10460770000000P | BARRANCO DEL GALLO | 39.4414 | -0.75796 | 2024 | 3 | 1066
514 | ES10460770000000E | BUÑOL - P.I. LLANO DE BUÑOL | ES10460770000000P | BARRANCO DEL GALLO | 39.4414 | -0.75796 | 2024 | 4 | 309
514 | ES10460770000000E | BUÑOL - P.I. LLANO DE BUÑOL | ES10460770000000P | BARRANCO DEL GALLO | 39.4414 | -0.75796 | 2024 | 5 | 410
514 | ES10460770000000E | BUÑOL - P.I. LLANO DE BUÑOL | ES10460770000000P | BARRANCO DEL GALLO | 39.4414 | -0.75796 | 2024 | 6 | 701
514 | ES10460770000000E | BUÑOL - P.I. LLANO DE BUÑOL | ES10460770000000P | BARRANCO DEL GALLO | 39.4414 | -0.75796 | 2024 | 7 | 251
514 | ES10460770000000E | BUÑOL - P.I. LLANO DE BUÑOL | ES10460770000000P | BARRANCO DEL GALLO | 39.4414 | -0.75796 | 2024 | 8 | 124
514 | ES10460770000000E | BUÑOL - P.I. LLANO DE BUÑOL | ES10460770000000P | BARRANCO DEL GALLO | 39.4414 | -0.75796 | 2024 | 9 | 583
514 | ES10460770000000E | BUÑOL - P.I. LLANO DE BUÑOL | ES10460770000000P | BARRANCO DEL GALLO | 39.4414 | -0.75796 | 2024 | 10 | 1291
514 | ES10460770000000E | BUÑOL - P.I. LLANO DE BUÑOL | ES10460770000000P | BARRANCO DEL GALLO | 39.4414 | -0.75796 | 2024 | 11 | 733
514 | ES10460770000000E | BUÑOL - P.I. LLANO DE BUÑOL | ES10460770000000P | BARRANCO DEL GALLO | 39.4414 | -0.75796 | 2024 | 12 | 374
59 | ES10120320004010E | BURRIANA | ES10120320004010P | Mar Mediterráneo | 39.8583 | -0.083837 | 2024 | 1 | 307164
59 | ES10120320004010E | BURRIANA | ES10120320004010P | Mar Mediterráneo | 39.8583 | -0.083837 | 2024 | 2 | 292976
59 | ES10120320004010E | BURRIANA | ES10120320004010P | Mar Mediterráneo | 39.8583 | -0.083837 | 2024 | 3 | 342514
59 | ES10120320004010E | BURRIANA | ES10120320004010P | Mar Mediterráneo | 39.8583 | -0.083837 | 2024 | 4 | 320526
59 | ES10120320004010E | BURRIANA | ES10120320004010P | Mar Mediterráneo | 39.8583 | -0.083837 | 2024 | 5 | 330404
59 | ES10120320004010E | BURRIANA | ES10120320004010P | Mar Mediterráneo | 39.8583 | -0.083837 | 2024 | 6 | 300607
59 | ES10120320004010E | BURRIANA | ES10120320004010P | Mar Mediterráneo | 39.8583 | -0.083837 | 2024 | 7 | 345816
59 | ES10120320004010E | BURRIANA | ES10120320004010P | Mar Mediterráneo | 39.8583 | -0.083837 | 2024 | 8 | 330510
59 | ES10120320004010E | BURRIANA | ES10120320004010P | Mar Mediterráneo | 39.8583 | -0.083837 | 2024 | 9 | 364971
59 | ES10120320004010E | BURRIANA | ES10120320004010P | Mar Mediterráneo | 39.8583 | -0.083837 | 2024 | 10 | 375356
59 | ES10120320004010E | BURRIANA | ES10120320004010P | Mar Mediterráneo | 39.8583 | -0.083837 | 2024 | 11 | 353160
59 | ES10120320004010E | BURRIANA | ES10120320004010P | Mar Mediterráneo | 39.8583 | -0.083837 | 2024 | 12 | 332548
1142 | ES10120330002010E | CABANES | ES10120330002010P2 | BARRANCO RAVATXOL | 40.1542 | 0.024652 | 2024 | 1 | 13342
1142 | ES10120330002010E | CABANES | ES10120330002010P2 | BARRANCO RAVATXOL | 40.1542 | 0.024652 | 2024 | 2 | 11610
1142 | ES10120330002010E | CABANES | ES10120330002010P2 | BARRANCO RAVATXOL | 40.1542 | 0.024652 | 2024 | 3 | 13773
1142 | ES10120330002010E | CABANES | ES10120330002010P2 | BARRANCO RAVATXOL | 40.1542 | 0.024652 | 2024 | 4 | 12697
1142 | ES10120330002010E | CABANES | ES10120330002010P2 | BARRANCO RAVATXOL | 40.1542 | 0.024652 | 2024 | 5 | 14164
1142 | ES10120330002010E | CABANES | ES10120330002010P2 | BARRANCO RAVATXOL | 40.1542 | 0.024652 | 2024 | 6 | 13128
1142 | ES10120330002010E | CABANES | ES10120330002010P2 | BARRANCO RAVATXOL | 40.1542 | 0.024652 | 2024 | 7 | 14509
1142 | ES10120330002010E | CABANES | ES10120330002010P2 | BARRANCO RAVATXOL | 40.1542 | 0.024652 | 2024 | 8 | 15263
1142 | ES10120330002010E | CABANES | ES10120330002010P2 | BARRANCO RAVATXOL | 40.1542 | 0.024652 | 2024 | 9 | 17690
1142 | ES10120330002010E | CABANES | ES10120330002010P2 | BARRANCO RAVATXOL | 40.1542 | 0.024652 | 2024 | 10 | 18909
1142 | ES10120330002010E | CABANES | ES10120330002010P2 | BARRANCO RAVATXOL | 40.1542 | 0.024652 | 2024 | 11 | 19634
1142 | ES10120330002010E | CABANES | ES10120330002010P2 | BARRANCO RAVATXOL | 40.1542 | 0.024652 | 2024 | 12 | 14632
63 | ES10120340000000E | CALIG | ES10120340000000P | RAMBLA CERVERA | 40.4614 | 0.36495 | 2024 | 1 | 7874
63 | ES10120340000000E | CALIG | ES10120340000000P | RAMBLA CERVERA | 40.4614 | 0.36495 | 2024 | 2 | 7387
63 | ES10120340000000E | CALIG | ES10120340000000P | RAMBLA CERVERA | 40.4614 | 0.36495 | 2024 | 3 | 8028
63 | ES10120340000000E | CALIG | ES10120340000000P | RAMBLA CERVERA | 40.4614 | 0.36495 | 2024 | 4 | 7389
63 | ES10120340000000E | CALIG | ES10120340000000P | RAMBLA CERVERA | 40.4614 | 0.36495 | 2024 | 5 | 7350
63 | ES10120340000000E | CALIG | ES10120340000000P | RAMBLA CERVERA | 40.4614 | 0.36495 | 2024 | 6 | 7719
63 | ES10120340000000E | CALIG | ES10120340000000P | RAMBLA CERVERA | 40.4614 | 0.36495 | 2024 | 7 | 8094
63 | ES10120340000000E | CALIG | ES10120340000000P | RAMBLA CERVERA | 40.4614 | 0.36495 | 2024 | 8 | 8505
63 | ES10120340000000E | CALIG | ES10120340000000P | RAMBLA CERVERA | 40.4614 | 0.36495 | 2024 | 9 | 7874
63 | ES10120340000000E | CALIG | ES10120340000000P | RAMBLA CERVERA | 40.4614 | 0.36495 | 2024 | 10 | 8602
63 | ES10120340000000E | CALIG | ES10120340000000P | RAMBLA CERVERA | 40.4614 | 0.36495 | 2024 | 11 | 9314
63 | ES10120340000000E | CALIG | ES10120340000000P | RAMBLA CERVERA | 40.4614 | 0.36495 | 2024 | 12 | 8678
262 | ES10460790000000E | CALLES | ES10460790000000P | RIO TUEJAR | 39.7218 | -0.9691 | 2024 | 1 | 10581
262 | ES10460790000000E | CALLES | ES10460790000000P | RIO TUEJAR | 39.7218 | -0.9691 | 2024 | 2 | 7062
262 | ES10460790000000E | CALLES | ES10460790000000P | RIO TUEJAR | 39.7218 | -0.9691 | 2024 | 3 | 11430
262 | ES10460790000000E | CALLES | ES10460790000000P | RIO TUEJAR | 39.7218 | -0.9691 | 2024 | 4 | 8946
262 | ES10460790000000E | CALLES | ES10460790000000P | RIO TUEJAR | 39.7218 | -0.9691 | 2024 | 5 | 10004
262 | ES10460790000000E | CALLES | ES10460790000000P | RIO TUEJAR | 39.7218 | -0.9691 | 2024 | 6 | 10798
262 | ES10460790000000E | CALLES | ES10460790000000P | RIO TUEJAR | 39.7218 | -0.9691 | 2024 | 7 | 10777
262 | ES10460790000000E | CALLES | ES10460790000000P | RIO TUEJAR | 39.7218 | -0.9691 | 2024 | 8 | 10278
262 | ES10460790000000E | CALLES | ES10460790000000P | RIO TUEJAR | 39.7218 | -0.9691 | 2024 | 9 | 12904
262 | ES10460790000000E | CALLES | ES10460790000000P | RIO TUEJAR | 39.7218 | -0.9691 | 2024 | 10 | 11739
262 | ES10460790000000E | CALLES | ES10460790000000P | RIO TUEJAR | 39.7218 | -0.9691 | 2024 | 11 | 1647
262 | ES10460790000000E | CALLES | ES10460790000000P | RIO TUEJAR | 39.7218 | -0.9691 | 2024 | 12 | 2764
323 | ES10030470001010E | CALP | ES10030470001010P | E.S. CALPE | 38.6308 | 0.052608 | 2024 | 1 | 176885
323 | ES10030470001010E | CALP | ES10030470001010P | E.S. CALPE | 38.6308 | 0.052608 | 2024 | 2 | 167492
323 | ES10030470001010E | CALP | ES10030470001010P | E.S. CALPE | 38.6308 | 0.052608 | 2024 | 3 | 199099
323 | ES10030470001010E | CALP | ES10030470001010P | E.S. CALPE | 38.6308 | 0.052608 | 2024 | 4 | 174716
323 | ES10030470001010E | CALP | ES10030470001010P | E.S. CALPE | 38.6308 | 0.052608 | 2024 | 5 | 203341
323 | ES10030470001010E | CALP | ES10030470001010P | E.S. CALPE | 38.6308 | 0.052608 | 2024 | 6 | 194544
323 | ES10030470001010E | CALP | ES10030470001010P | E.S. CALPE | 38.6308 | 0.052608 | 2024 | 7 | 256615
323 | ES10030470001010E | CALP | ES10030470001010P | E.S. CALPE | 38.6308 | 0.052608 | 2024 | 8 | 284341
323 | ES10030470001010E | CALP | ES10030470001010P | E.S. CALPE | 38.6308 | 0.052608 | 2024 | 9 | 230946
323 | ES10030470001010E | CALP | ES10030470001010P | E.S. CALPE | 38.6308 | 0.052608 | 2024 | 10 | 232220
323 | ES10030470001010E | CALP | ES10030470001010P | E.S. CALPE | 38.6308 | 0.052608 | 2024 | 11 | 203160
323 | ES10030470001010E | CALP | ES10030470001010P | E.S. CALPE | 38.6308 | 0.052608 | 2024 | 12 | 187875
1917 | ES10030470001020E | CALP - EMPEDROLA II | ES10030470001020P | Barranco del Quisi | 38.6747 | 0.050672 | 2024 | 1 | 351
1917 | ES10030470001020E | CALP - EMPEDROLA II | ES10030470001020P | Barranco del Quisi | 38.6747 | 0.050672 | 2024 | 2 | 350
1917 | ES10030470001020E | CALP - EMPEDROLA II | ES10030470001020P | Barranco del Quisi | 38.6747 | 0.050672 | 2024 | 3 | 257
1917 | ES10030470001020E | CALP - EMPEDROLA II | ES10030470001020P | Barranco del Quisi | 38.6747 | 0.050672 | 2024 | 4 | 280
1917 | ES10030470001020E | CALP - EMPEDROLA II | ES10030470001020P | Barranco del Quisi | 38.6747 | 0.050672 | 2024 | 5 | 288
1917 | ES10030470001020E | CALP - EMPEDROLA II | ES10030470001020P | Barranco del Quisi | 38.6747 | 0.050672 | 2024 | 6 | 368
1917 | ES10030470001020E | CALP - EMPEDROLA II | ES10030470001020P | Barranco del Quisi | 38.6747 | 0.050672 | 2024 | 7 | 459
1917 | ES10030470001020E | CALP - EMPEDROLA II | ES10030470001020P | Barranco del Quisi | 38.6747 | 0.050672 | 2024 | 8 | 563
1917 | ES10030470001020E | CALP - EMPEDROLA II | ES10030470001020P | Barranco del Quisi | 38.6747 | 0.050672 | 2024 | 9 | 532
1917 | ES10030470001020E | CALP - EMPEDROLA II | ES10030470001020P | Barranco del Quisi | 38.6747 | 0.050672 | 2024 | 10 | 577
1917 | ES10030470001020E | CALP - EMPEDROLA II | ES10030470001020P | Barranco del Quisi | 38.6747 | 0.050672 | 2024 | 11 | 466
1917 | ES10030470001020E | CALP - EMPEDROLA II | ES10030470001020P | Barranco del Quisi | 38.6747 | 0.050672 | 2024 | 12 | 439
66 | ES10462020001010E | CAMP DE TURIA I | ES10462020001010P1 | Barranco Mandor | 39.5705 | -0.53672 | 2024 | 1 | 307516
66 | ES10462020001010E | CAMP DE TURIA I | ES10462020001010P2 | C.R. Pobla de Vallbona | 39.5776 | -0.54849 | 2024 | 1 | 45
66 | ES10462020001010E | CAMP DE TURIA I | ES10462020001010P1 | Barranco Mandor | 39.5705 | -0.53672 | 2024 | 2 | 282507
66 | ES10462020001010E | CAMP DE TURIA I | ES10462020001010P2 | C.R. Pobla de Vallbona | 39.5776 | -0.54849 | 2024 | 2 | 11
66 | ES10462020001010E | CAMP DE TURIA I | ES10462020001010P1 | Barranco Mandor | 39.5705 | -0.53672 | 2024 | 3 | 300594
66 | ES10462020001010E | CAMP DE TURIA I | ES10462020001010P2 | C.R. Pobla de Vallbona | 39.5776 | -0.54849 | 2024 | 3 | 69
66 | ES10462020001010E | CAMP DE TURIA I | ES10462020001010P1 | Barranco Mandor | 39.5705 | -0.53672 | 2024 | 4 | 280600
66 | ES10462020001010E | CAMP DE TURIA I | ES10462020001010P2 | C.R. Pobla de Vallbona | 39.5776 | -0.54849 | 2024 | 4 | 6
66 | ES10462020001010E | CAMP DE TURIA I | ES10462020001010P1 | Barranco Mandor | 39.5705 | -0.53672 | 2024 | 5 | 278567
66 | ES10462020001010E | CAMP DE TURIA I | ES10462020001010P2 | C.R. Pobla de Vallbona | 39.5776 | -0.54849 | 2024 | 5 | 13
66 | ES10462020001010E | CAMP DE TURIA I | ES10462020001010P1 | Barranco Mandor | 39.5705 | -0.53672 | 2024 | 6 | 293384
66 | ES10462020001010E | CAMP DE TURIA I | ES10462020001010P2 | C.R. Pobla de Vallbona | 39.5776 | -0.54849 | 2024 | 6 | 0
66 | ES10462020001010E | CAMP DE TURIA I | ES10462020001010P1 | Barranco Mandor | 39.5705 | -0.53672 | 2024 | 7 | 285917
66 | ES10462020001010E | CAMP DE TURIA I | ES10462020001010P2 | C.R. Pobla de Vallbona | 39.5776 | -0.54849 | 2024 | 7 | 0
66 | ES10462020001010E | CAMP DE TURIA I | ES10462020001010P1 | Barranco Mandor | 39.5705 | -0.53672 | 2024 | 8 | 286209
66 | ES10462020001010E | CAMP DE TURIA I | ES10462020001010P2 | C.R. Pobla de Vallbona | 39.5776 | -0.54849 | 2024 | 8 | 0
66 | ES10462020001010E | CAMP DE TURIA I | ES10462020001010P1 | Barranco Mandor | 39.5705 | -0.53672 | 2024 | 9 | 297152
66 | ES10462020001010E | CAMP DE TURIA I | ES10462020001010P2 | C.R. Pobla de Vallbona | 39.5776 | -0.54849 | 2024 | 9 | 19
66 | ES10462020001010E | CAMP DE TURIA I | ES10462020001010P1 | Barranco Mandor | 39.5705 | -0.53672 | 2024 | 10 | 327899
66 | ES10462020001010E | CAMP DE TURIA I | ES10462020001010P2 | C.R. Pobla de Vallbona | 39.5776 | -0.54849 | 2024 | 10 | 239
66 | ES10462020001010E | CAMP DE TURIA I | ES10462020001010P1 | Barranco Mandor | 39.5705 | -0.53672 | 2024 | 11 | 298910
66 | ES10462020001010E | CAMP DE TURIA I | ES10462020001010P2 | C.R. Pobla de Vallbona | 39.5776 | -0.54849 | 2024 | 11 | 19
66 | ES10462020001010E | CAMP DE TURIA I | ES10462020001010P1 | Barranco Mandor | 39.5705 | -0.53672 | 2024 | 12 | 304225
66 | ES10462020001010E | CAMP DE TURIA I | ES10462020001010P2 | C.R. Pobla de Vallbona | 39.5776 | -0.54849 | 2024 | 12 | 75
67 | ES10462140002010E | CAMP DE TURIA II | ES10462140002010P | Rio Turia | 39.5347 | -0.52364 | 2024 | 1 | 387648
67 | ES10462140002010E | CAMP DE TURIA II | ES10462140002010P | Rio Turia | 39.5347 | -0.52364 | 2024 | 2 | 348040
67 | ES10462140002010E | CAMP DE TURIA II | ES10462140002010P | Rio Turia | 39.5347 | -0.52364 | 2024 | 3 | 385486
67 | ES10462140002010E | CAMP DE TURIA II | ES10462140002010P | Rio Turia | 39.5347 | -0.52364 | 2024 | 4 | 409499
67 | ES10462140002010E | CAMP DE TURIA II | ES10462140002010P | Rio Turia | 39.5347 | -0.52364 | 2024 | 5 | 387404
67 | ES10462140002010E | CAMP DE TURIA II | ES10462140002010P | Rio Turia | 39.5347 | -0.52364 | 2024 | 6 | 389294
67 | ES10462140002010E | CAMP DE TURIA II | ES10462140002010P | Rio Turia | 39.5347 | -0.52364 | 2024 | 7 | 402937
67 | ES10462140002010E | CAMP DE TURIA II | ES10462140002010P | Rio Turia | 39.5347 | -0.52364 | 2024 | 8 | 397672
67 | ES10462140002010E | CAMP DE TURIA II | ES10462140002010P | Rio Turia | 39.5347 | -0.52364 | 2024 | 9 | 393695
67 | ES10462140002010E | CAMP DE TURIA II | ES10462140002010P | Rio Turia | 39.5347 | -0.52364 | 2024 | 10 | 400542
67 | ES10462140002010E | CAMP DE TURIA II | ES10462140002010P | Rio Turia | 39.5347 | -0.52364 | 2024 | 11 | 304037
67 | ES10462140002010E | CAMP DE TURIA II | ES10462140002010P | Rio Turia | 39.5347 | -0.52364 | 2024 | 12 | 382033
2023 | ES10030500008000E | CAMPELLO - CALA BAEZA | ES10030500008000P | BARRANCO SOLANA | 38.4716 | -0.32016 | 2024 | 1 | 659
2023 | ES10030500008000E | CAMPELLO - CALA BAEZA | ES10030500008000P | BARRANCO SOLANA | 38.4716 | -0.32016 | 2024 | 2 | 620
2023 | ES10030500008000E | CAMPELLO - CALA BAEZA | ES10030500008000P | BARRANCO SOLANA | 38.4716 | -0.32016 | 2024 | 3 | 655
2023 | ES10030500008000E | CAMPELLO - CALA BAEZA | ES10030500008000P | BARRANCO SOLANA | 38.4716 | -0.32016 | 2024 | 4 | 1177
2023 | ES10030500008000E | CAMPELLO - CALA BAEZA | ES10030500008000P | BARRANCO SOLANA | 38.4716 | -0.32016 | 2024 | 5 | 884
2023 | ES10030500008000E | CAMPELLO - CALA BAEZA | ES10030500008000P | BARRANCO SOLANA | 38.4716 | -0.32016 | 2024 | 6 | 1681
2023 | ES10030500008000E | CAMPELLO - CALA BAEZA | ES10030500008000P | BARRANCO SOLANA | 38.4716 | -0.32016 | 2024 | 7 | 1858
2023 | ES10030500008000E | CAMPELLO - CALA BAEZA | ES10030500008000P | BARRANCO SOLANA | 38.4716 | -0.32016 | 2024 | 8 | 3715
2023 | ES10030500008000E | CAMPELLO - CALA BAEZA | ES10030500008000P | BARRANCO SOLANA | 38.4716 | -0.32016 | 2024 | 9 | 1736
2023 | ES10030500008000E | CAMPELLO - CALA BAEZA | ES10030500008000P | BARRANCO SOLANA | 38.4716 | -0.32016 | 2024 | 10 | 1317
2023 | ES10030500008000E | CAMPELLO - CALA BAEZA | ES10030500008000P | BARRANCO SOLANA | 38.4716 | -0.32016 | 2024 | 11 | 1226
2023 | ES10030500008000E | CAMPELLO - CALA BAEZA | ES10030500008000P | BARRANCO SOLANA | 38.4716 | -0.32016 | 2024 | 12 | 1104
68 | ES10030500005000E | CAMPELLO - CALA D'OR | ES10030500005000P | Barranco Aguas Bajas | 38.4707 | -0.32913 | 2024 | 1 | 4247
68 | ES10030500005000E | CAMPELLO - CALA D'OR | ES10030500005000P | Barranco Aguas Bajas | 38.4707 | -0.32913 | 2024 | 2 | 3973
68 | ES10030500005000E | CAMPELLO - CALA D'OR | ES10030500005000P | Barranco Aguas Bajas | 38.4707 | -0.32913 | 2024 | 3 | 4247
68 | ES10030500005000E | CAMPELLO - CALA D'OR | ES10030500005000P | Barranco Aguas Bajas | 38.4707 | -0.32913 | 2024 | 4 | 4110
68 | ES10030500005000E | CAMPELLO - CALA D'OR | ES10030500005000P | Barranco Aguas Bajas | 38.4707 | -0.32913 | 2024 | 5 | 4247
68 | ES10030500005000E | CAMPELLO - CALA D'OR | ES10030500005000P | Barranco Aguas Bajas | 38.4707 | -0.32913 | 2024 | 6 | 4110
68 | ES10030500005000E | CAMPELLO - CALA D'OR | ES10030500005000P | Barranco Aguas Bajas | 38.4707 | -0.32913 | 2024 | 7 | 4247
68 | ES10030500005000E | CAMPELLO - CALA D'OR | ES10030500005000P | Barranco Aguas Bajas | 38.4707 | -0.32913 | 2024 | 8 | 4247
68 | ES10030500005000E | CAMPELLO - CALA D'OR | ES10030500005000P | Barranco Aguas Bajas | 38.4707 | -0.32913 | 2024 | 9 | 4110
68 | ES10030500005000E | CAMPELLO - CALA D'OR | ES10030500005000P | Barranco Aguas Bajas | 38.4707 | -0.32913 | 2024 | 10 | 4247
68 | ES10030500005000E | CAMPELLO - CALA D'OR | ES10030500005000P | Barranco Aguas Bajas | 38.4707 | -0.32913 | 2024 | 11 | 4110
68 | ES10030500005000E | CAMPELLO - CALA D'OR | ES10030500005000P | Barranco Aguas Bajas | 38.4707 | -0.32913 | 2024 | 12 | 4247
69 | ES10030500006000E | CAMPELLO - LA MERCED | ES10030500006000P2 | Zanja Filtrante EDAR | 38.4761 | -0.31961 | 2024 | 1 | 4061
69 | ES10030500006000E | CAMPELLO - LA MERCED | ES10030500006000P1 | RIEGO | 38.4759 | -0.31918 | 2024 | 1 | 186
69 | ES10030500006000E | CAMPELLO - LA MERCED | ES10030500006000P2 | Zanja Filtrante EDAR | 38.4761 | -0.31961 | 2024 | 2 | 3799
69 | ES10030500006000E | CAMPELLO - LA MERCED | ES10030500006000P1 | RIEGO | 38.4759 | -0.31918 | 2024 | 2 | 174
69 | ES10030500006000E | CAMPELLO - LA MERCED | ES10030500006000P2 | Zanja Filtrante EDAR | 38.4761 | -0.31961 | 2024 | 3 | 4061
69 | ES10030500006000E | CAMPELLO - LA MERCED | ES10030500006000P1 | RIEGO | 38.4759 | -0.31918 | 2024 | 3 | 186
69 | ES10030500006000E | CAMPELLO - LA MERCED | ES10030500006000P2 | Zanja Filtrante EDAR | 38.4761 | -0.31961 | 2024 | 4 | 3930
69 | ES10030500006000E | CAMPELLO - LA MERCED | ES10030500006000P1 | RIEGO | 38.4759 | -0.31918 | 2024 | 4 | 180
69 | ES10030500006000E | CAMPELLO - LA MERCED | ES10030500006000P2 | Zanja Filtrante EDAR | 38.4761 | -0.31961 | 2024 | 5 | 4061
69 | ES10030500006000E | CAMPELLO - LA MERCED | ES10030500006000P1 | RIEGO | 38.4759 | -0.31918 | 2024 | 5 | 186
69 | ES10030500006000E | CAMPELLO - LA MERCED | ES10030500006000P2 | Zanja Filtrante EDAR | 38.4761 | -0.31961 | 2024 | 6 | 3930
69 | ES10030500006000E | CAMPELLO - LA MERCED | ES10030500006000P1 | RIEGO | 38.4759 | -0.31918 | 2024 | 6 | 180
69 | ES10030500006000E | CAMPELLO - LA MERCED | ES10030500006000P2 | Zanja Filtrante EDAR | 38.4761 | -0.31961 | 2024 | 7 | 4061
69 | ES10030500006000E | CAMPELLO - LA MERCED | ES10030500006000P1 | RIEGO | 38.4759 | -0.31918 | 2024 | 7 | 186
69 | ES10030500006000E | CAMPELLO - LA MERCED | ES10030500006000P2 | Zanja Filtrante EDAR | 38.4761 | -0.31961 | 2024 | 8 | 4061
69 | ES10030500006000E | CAMPELLO - LA MERCED | ES10030500006000P1 | RIEGO | 38.4759 | -0.31918 | 2024 | 8 | 186
69 | ES10030500006000E | CAMPELLO - LA MERCED | ES10030500006000P2 | Zanja Filtrante EDAR | 38.4761 | -0.31961 | 2024 | 9 | 3930
69 | ES10030500006000E | CAMPELLO - LA MERCED | ES10030500006000P1 | RIEGO | 38.4759 | -0.31918 | 2024 | 9 | 180
69 | ES10030500006000E | CAMPELLO - LA MERCED | ES10030500006000P2 | Zanja Filtrante EDAR | 38.4761 | -0.31961 | 2024 | 10 | 4061
69 | ES10030500006000E | CAMPELLO - LA MERCED | ES10030500006000P1 | RIEGO | 38.4759 | -0.31918 | 2024 | 10 | 186
69 | ES10030500006000E | CAMPELLO - LA MERCED | ES10030500006000P2 | Zanja Filtrante EDAR | 38.4761 | -0.31961 | 2024 | 11 | 3930
69 | ES10030500006000E | CAMPELLO - LA MERCED | ES10030500006000P1 | RIEGO | 38.4759 | -0.31918 | 2024 | 11 | 180
69 | ES10030500006000E | CAMPELLO - LA MERCED | ES10030500006000P2 | Zanja Filtrante EDAR | 38.4761 | -0.31961 | 2024 | 12 | 4061
69 | ES10030500006000E | CAMPELLO - LA MERCED | ES10030500006000P1 | RIEGO | 38.4759 | -0.31918 | 2024 | 12 | 186
70 | ES10030500007000E | CAMPELLO - VENTA LANUZA | ES10030500007000P2 | Pozo infiltración | 38.4805 | -0.31404 | 2024 | 1 | 4247
70 | ES10030500007000E | CAMPELLO - VENTA LANUZA | ES10030500007000P1 | RIEGO | 38.4809 | -0.31389 | 2024 | 1 | 0
70 | ES10030500007000E | CAMPELLO - VENTA LANUZA | ES10030500007000P2 | Pozo infiltración | 38.4805 | -0.31404 | 2024 | 2 | 3973
70 | ES10030500007000E | CAMPELLO - VENTA LANUZA | ES10030500007000P1 | RIEGO | 38.4809 | -0.31389 | 2024 | 2 | 0
70 | ES10030500007000E | CAMPELLO - VENTA LANUZA | ES10030500007000P2 | Pozo infiltración | 38.4805 | -0.31404 | 2024 | 3 | 4061
70 | ES10030500007000E | CAMPELLO - VENTA LANUZA | ES10030500007000P1 | RIEGO | 38.4809 | -0.31389 | 2024 | 3 | 186
70 | ES10030500007000E | CAMPELLO - VENTA LANUZA | ES10030500007000P2 | Pozo infiltración | 38.4805 | -0.31404 | 2024 | 4 | 4110
70 | ES10030500007000E | CAMPELLO - VENTA LANUZA | ES10030500007000P1 | RIEGO | 38.4809 | -0.31389 | 2024 | 4 | 0
70 | ES10030500007000E | CAMPELLO - VENTA LANUZA | ES10030500007000P2 | Pozo infiltración | 38.4805 | -0.31404 | 2024 | 5 | 4247
70 | ES10030500007000E | CAMPELLO - VENTA LANUZA | ES10030500007000P1 | RIEGO | 38.4809 | -0.31389 | 2024 | 5 | 0
70 | ES10030500007000E | CAMPELLO - VENTA LANUZA | ES10030500007000P2 | Pozo infiltración | 38.4805 | -0.31404 | 2024 | 6 | 4110
70 | ES10030500007000E | CAMPELLO - VENTA LANUZA | ES10030500007000P1 | RIEGO | 38.4809 | -0.31389 | 2024 | 6 | 0
70 | ES10030500007000E | CAMPELLO - VENTA LANUZA | ES10030500007000P2 | Pozo infiltración | 38.4805 | -0.31404 | 2024 | 7 | 4247
70 | ES10030500007000E | CAMPELLO - VENTA LANUZA | ES10030500007000P1 | RIEGO | 38.4809 | -0.31389 | 2024 | 7 | 0
70 | ES10030500007000E | CAMPELLO - VENTA LANUZA | ES10030500007000P2 | Pozo infiltración | 38.4805 | -0.31404 | 2024 | 8 | 4247
70 | ES10030500007000E | CAMPELLO - VENTA LANUZA | ES10030500007000P1 | RIEGO | 38.4809 | -0.31389 | 2024 | 8 | 0
70 | ES10030500007000E | CAMPELLO - VENTA LANUZA | ES10030500007000P2 | Pozo infiltración | 38.4805 | -0.31404 | 2024 | 9 | 4110
70 | ES10030500007000E | CAMPELLO - VENTA LANUZA | ES10030500007000P1 | RIEGO | 38.4809 | -0.31389 | 2024 | 9 | 0
70 | ES10030500007000E | CAMPELLO - VENTA LANUZA | ES10030500007000P2 | Pozo infiltración | 38.4805 | -0.31404 | 2024 | 10 | 4247
70 | ES10030500007000E | CAMPELLO - VENTA LANUZA | ES10030500007000P1 | RIEGO | 38.4809 | -0.31389 | 2024 | 10 | 0
70 | ES10030500007000E | CAMPELLO - VENTA LANUZA | ES10030500007000P2 | Pozo infiltración | 38.4805 | -0.31404 | 2024 | 11 | 4110
70 | ES10030500007000E | CAMPELLO - VENTA LANUZA | ES10030500007000P1 | RIEGO | 38.4809 | -0.31389 | 2024 | 11 | 0
70 | ES10030500007000E | CAMPELLO - VENTA LANUZA | ES10030500007000P2 | Pozo infiltración | 38.4805 | -0.31404 | 2024 | 12 | 4061
70 | ES10030500007000E | CAMPELLO - VENTA LANUZA | ES10030500007000P1 | RIEGO | 38.4809 | -0.31389 | 2024 | 12 | 186
1558 | ES10460800000000E | CAMPORROBLES | ES10460800000000P | Zanjas Filtrantes | 39.6604 | -1.3832 | 2024 | 1 | 16638
1558 | ES10460800000000E | CAMPORROBLES | ES10460800000000P | Zanjas Filtrantes | 39.6604 | -1.3832 | 2024 | 2 | 15895
1558 | ES10460800000000E | CAMPORROBLES | ES10460800000000P | Zanjas Filtrantes | 39.6604 | -1.3832 | 2024 | 3 | 19453
1558 | ES10460800000000E | CAMPORROBLES | ES10460800000000P | Zanjas Filtrantes | 39.6604 | -1.3832 | 2024 | 4 | 19662
1558 | ES10460800000000E | CAMPORROBLES | ES10460800000000P | Zanjas Filtrantes | 39.6604 | -1.3832 | 2024 | 5 | 15726
1558 | ES10460800000000E | CAMPORROBLES | ES10460800000000P | Zanjas Filtrantes | 39.6604 | -1.3832 | 2024 | 6 | 14271
1558 | ES10460800000000E | CAMPORROBLES | ES10460800000000P | Zanjas Filtrantes | 39.6604 | -1.3832 | 2024 | 7 | 16413
1558 | ES10460800000000E | CAMPORROBLES | ES10460800000000P | Zanjas Filtrantes | 39.6604 | -1.3832 | 2024 | 8 | 16434
1558 | ES10460800000000E | CAMPORROBLES | ES10460800000000P | Zanjas Filtrantes | 39.6604 | -1.3832 | 2024 | 9 | 15674
1558 | ES10460800000000E | CAMPORROBLES | ES10460800000000P | Zanjas Filtrantes | 39.6604 | -1.3832 | 2024 | 10 | 14802
1558 | ES10460800000000E | CAMPORROBLES | ES10460800000000P | Zanjas Filtrantes | 39.6604 | -1.3832 | 2024 | 11 | 0
1558 | ES10460800000000E | CAMPORROBLES | ES10460800000000P | Zanjas Filtrantes | 39.6604 | -1.3832 | 2024 | 12 | 31400
71 | ES10460810002010E | CANALS - L ALCUDIA | ES10460810002010P | CANALS - L'ALCÚDIA | 38.9611 | -0.575 | 2024 | 1 | 105427
71 | ES10460810002010E | CANALS - L ALCUDIA | ES10460810002010P | CANALS - L'ALCÚDIA | 38.9611 | -0.575 | 2024 | 2 | 101219
71 | ES10460810002010E | CANALS - L ALCUDIA | ES10460810002010P | CANALS - L'ALCÚDIA | 38.9611 | -0.575 | 2024 | 3 | 100829
71 | ES10460810002010E | CANALS - L ALCUDIA | ES10460810002010P | CANALS - L'ALCÚDIA | 38.9611 | -0.575 | 2024 | 4 | 99461
71 | ES10460810002010E | CANALS - L ALCUDIA | ES10460810002010P | CANALS - L'ALCÚDIA | 38.9611 | -0.575 | 2024 | 5 | 99930
71 | ES10460810002010E | CANALS - L ALCUDIA | ES10460810002010P | CANALS - L'ALCÚDIA | 38.9611 | -0.575 | 2024 | 6 | 99553
71 | ES10460810002010E | CANALS - L ALCUDIA | ES10460810002010P | CANALS - L'ALCÚDIA | 38.9611 | -0.575 | 2024 | 7 | 98624
71 | ES10460810002010E | CANALS - L ALCUDIA | ES10460810002010P | CANALS - L'ALCÚDIA | 38.9611 | -0.575 | 2024 | 8 | 65718
71 | ES10460810002010E | CANALS - L ALCUDIA | ES10460810002010P | CANALS - L'ALCÚDIA | 38.9611 | -0.575 | 2024 | 9 | 101113
71 | ES10460810002010E | CANALS - L ALCUDIA | ES10460810002010P | CANALS - L'ALCÚDIA | 38.9611 | -0.575 | 2024 | 10 | 124445
71 | ES10460810002010E | CANALS - L ALCUDIA | ES10460810002010P | CANALS - L'ALCÚDIA | 38.9611 | -0.575 | 2024 | 11 | 103445
71 | ES10460810002010E | CANALS - L ALCUDIA | ES10460810002010P | CANALS - L'ALCÚDIA | 38.9611 | -0.575 | 2024 | 12 | 90909
1833 | ES10462200000000E | CANET - SAGUNTO | ES10462200000000P | EMISARIO SUBMARINO | 39.6809 | -0.18365 | 2024 | 1 | 105669
1833 | ES10462200000000E | CANET - SAGUNTO | ES10462200000000P1 | Acequia de Almardà | 39.6925 | -0.23032 | 2024 | 1 | 0
1833 | ES10462200000000E | CANET - SAGUNTO | ES10462200000000P | EMISARIO SUBMARINO | 39.6809 | -0.18365 | 2024 | 2 | 102188
1833 | ES10462200000000E | CANET - SAGUNTO | ES10462200000000P1 | Acequia de Almardà | 39.6925 | -0.23032 | 2024 | 2 | 0
1833 | ES10462200000000E | CANET - SAGUNTO | ES10462200000000P | EMISARIO SUBMARINO | 39.6809 | -0.18365 | 2024 | 3 | 126359
1833 | ES10462200000000E | CANET - SAGUNTO | ES10462200000000P1 | Acequia de Almardà | 39.6925 | -0.23032 | 2024 | 3 | 0
1833 | ES10462200000000E | CANET - SAGUNTO | ES10462200000000P | EMISARIO SUBMARINO | 39.6809 | -0.18365 | 2024 | 4 | 124778
1833 | ES10462200000000E | CANET - SAGUNTO | ES10462200000000P1 | Acequia de Almardà | 39.6925 | -0.23032 | 2024 | 4 | 0
1833 | ES10462200000000E | CANET - SAGUNTO | ES10462200000000P | EMISARIO SUBMARINO | 39.6809 | -0.18365 | 2024 | 5 | 120390
1833 | ES10462200000000E | CANET - SAGUNTO | ES10462200000000P1 | Acequia de Almardà | 39.6925 | -0.23032 | 2024 | 5 | 0
1833 | ES10462200000000E | CANET - SAGUNTO | ES10462200000000P | EMISARIO SUBMARINO | 39.6809 | -0.18365 | 2024 | 6 | 134399
1833 | ES10462200000000E | CANET - SAGUNTO | ES10462200000000P1 | Acequia de Almardà | 39.6925 | -0.23032 | 2024 | 6 | 0
1833 | ES10462200000000E | CANET - SAGUNTO | ES10462200000000P | EMISARIO SUBMARINO | 39.6809 | -0.18365 | 2024 | 7 | 187733
1833 | ES10462200000000E | CANET - SAGUNTO | ES10462200000000P1 | Acequia de Almardà | 39.6925 | -0.23032 | 2024 | 7 | 0
1833 | ES10462200000000E | CANET - SAGUNTO | ES10462200000000P | EMISARIO SUBMARINO | 39.6809 | -0.18365 | 2024 | 8 | 191753
1833 | ES10462200000000E | CANET - SAGUNTO | ES10462200000000P1 | Acequia de Almardà | 39.6925 | -0.23032 | 2024 | 8 | 0
1833 | ES10462200000000E | CANET - SAGUNTO | ES10462200000000P | EMISARIO SUBMARINO | 39.6809 | -0.18365 | 2024 | 9 | 192572
1833 | ES10462200000000E | CANET - SAGUNTO | ES10462200000000P1 | Acequia de Almardà | 39.6925 | -0.23032 | 2024 | 9 | 0
1833 | ES10462200000000E | CANET - SAGUNTO | ES10462200000000P | EMISARIO SUBMARINO | 39.6809 | -0.18365 | 2024 | 10 | 145646
1833 | ES10462200000000E | CANET - SAGUNTO | ES10462200000000P1 | Acequia de Almardà | 39.6925 | -0.23032 | 2024 | 10 | 0
1833 | ES10462200000000E | CANET - SAGUNTO | ES10462200000000P | EMISARIO SUBMARINO | 39.6809 | -0.18365 | 2024 | 11 | 169669
1833 | ES10462200000000E | CANET - SAGUNTO | ES10462200000000P1 | Acequia de Almardà | 39.6925 | -0.23032 | 2024 | 11 | 0
1833 | ES10462200000000E | CANET - SAGUNTO | ES10462200000000P | EMISARIO SUBMARINO | 39.6809 | -0.18365 | 2024 | 12 | 140258
1833 | ES10462200000000E | CANET - SAGUNTO | ES10462200000000P1 | Acequia de Almardà | 39.6925 | -0.23032 | 2024 | 12 | 0
73 | ES10120360000000E | CANET LO ROIG | ES10120360000000P2 | BARRANCO FONT ROCA | 40.5458 | 0.24906 | 2024 | 1 | 4090
73 | ES10120360000000E | CANET LO ROIG | ES10120360000000P1 | BALSA DE RIEGO | 40.5462 | 0.24433 | 2024 | 1 | 0
73 | ES10120360000000E | CANET LO ROIG | ES10120360000000P2 | BARRANCO FONT ROCA | 40.5458 | 0.24906 | 2024 | 2 | 3897
73 | ES10120360000000E | CANET LO ROIG | ES10120360000000P1 | BALSA DE RIEGO | 40.5462 | 0.24433 | 2024 | 2 | 0
73 | ES10120360000000E | CANET LO ROIG | ES10120360000000P2 | BARRANCO FONT ROCA | 40.5458 | 0.24906 | 2024 | 3 | 4035
73 | ES10120360000000E | CANET LO ROIG | ES10120360000000P1 | BALSA DE RIEGO | 40.5462 | 0.24433 | 2024 | 3 | 0
73 | ES10120360000000E | CANET LO ROIG | ES10120360000000P2 | BARRANCO FONT ROCA | 40.5458 | 0.24906 | 2024 | 4 | 3266
73 | ES10120360000000E | CANET LO ROIG | ES10120360000000P1 | BALSA DE RIEGO | 40.5462 | 0.24433 | 2024 | 4 | 0
73 | ES10120360000000E | CANET LO ROIG | ES10120360000000P2 | BARRANCO FONT ROCA | 40.5458 | 0.24906 | 2024 | 5 | 3369
73 | ES10120360000000E | CANET LO ROIG | ES10120360000000P1 | BALSA DE RIEGO | 40.5462 | 0.24433 | 2024 | 5 | 0
73 | ES10120360000000E | CANET LO ROIG | ES10120360000000P2 | BARRANCO FONT ROCA | 40.5458 | 0.24906 | 2024 | 6 | 3480
73 | ES10120360000000E | CANET LO ROIG | ES10120360000000P1 | BALSA DE RIEGO | 40.5462 | 0.24433 | 2024 | 6 | 0
73 | ES10120360000000E | CANET LO ROIG | ES10120360000000P2 | BARRANCO FONT ROCA | 40.5458 | 0.24906 | 2024 | 7 | 3263
73 | ES10120360000000E | CANET LO ROIG | ES10120360000000P1 | BALSA DE RIEGO | 40.5462 | 0.24433 | 2024 | 7 | 0
73 | ES10120360000000E | CANET LO ROIG | ES10120360000000P2 | BARRANCO FONT ROCA | 40.5458 | 0.24906 | 2024 | 8 | 4251
73 | ES10120360000000E | CANET LO ROIG | ES10120360000000P1 | BALSA DE RIEGO | 40.5462 | 0.24433 | 2024 | 8 | 0
73 | ES10120360000000E | CANET LO ROIG | ES10120360000000P2 | BARRANCO FONT ROCA | 40.5458 | 0.24906 | 2024 | 9 | 4536
73 | ES10120360000000E | CANET LO ROIG | ES10120360000000P1 | BALSA DE RIEGO | 40.5462 | 0.24433 | 2024 | 9 | 0
73 | ES10120360000000E | CANET LO ROIG | ES10120360000000P2 | BARRANCO FONT ROCA | 40.5458 | 0.24906 | 2024 | 10 | 6260
73 | ES10120360000000E | CANET LO ROIG | ES10120360000000P1 | BALSA DE RIEGO | 40.5462 | 0.24433 | 2024 | 10 | 0
73 | ES10120360000000E | CANET LO ROIG | ES10120360000000P2 | BARRANCO FONT ROCA | 40.5458 | 0.24906 | 2024 | 11 | 7130
73 | ES10120360000000E | CANET LO ROIG | ES10120360000000P1 | BALSA DE RIEGO | 40.5462 | 0.24433 | 2024 | 11 | 0
73 | ES10120360000000E | CANET LO ROIG | ES10120360000000P2 | BARRANCO FONT ROCA | 40.5458 | 0.24906 | 2024 | 12 | 6001
73 | ES10120360000000E | CANET LO ROIG | ES10120360000000P1 | BALSA DE RIEGO | 40.5462 | 0.24433 | 2024 | 12 | 0
325 | ES10460850001010E | CARLET | ES10460850001010P2 | RÍO MAGRO | 39.2153 | -0.505 | 2024 | 1 | 93155
325 | ES10460850001010E | CARLET | ES10460850001010P2 | RÍO MAGRO | 39.2153 | -0.505 | 2024 | 2 | 84304
325 | ES10460850001010E | CARLET | ES10460850001010P2 | RÍO MAGRO | 39.2153 | -0.505 | 2024 | 3 | 90354
325 | ES10460850001010E | CARLET | ES10460850001010P2 | RÍO MAGRO | 39.2153 | -0.505 | 2024 | 4 | 86742
325 | ES10460850001010E | CARLET | ES10460850001010P2 | RÍO MAGRO | 39.2153 | -0.505 | 2024 | 5 | 87257
325 | ES10460850001010E | CARLET | ES10460850001010P2 | RÍO MAGRO | 39.2153 | -0.505 | 2024 | 6 | 88630
325 | ES10460850001010E | CARLET | ES10460850001010P2 | RÍO MAGRO | 39.2153 | -0.505 | 2024 | 7 | 93694
325 | ES10460850001010E | CARLET | ES10460850001010P2 | RÍO MAGRO | 39.2153 | -0.505 | 2024 | 8 | 76074
325 | ES10460850001010E | CARLET | ES10460850001010P2 | RÍO MAGRO | 39.2153 | -0.505 | 2024 | 9 | 82003
325 | ES10460850001010E | CARLET | ES10460850001010P2 | RÍO MAGRO | 39.2153 | -0.505 | 2024 | 10 | 102443
325 | ES10460850001010E | CARLET | ES10460850001010P2 | RÍO MAGRO | 39.2153 | -0.505 | 2024 | 11 | 56178
325 | ES10460850001010E | CARLET | ES10460850001010P2 | RÍO MAGRO | 39.2153 | -0.505 | 2024 | 12 | 60969
74 | ES10460850002000E | CARLET - URB. AUSIAS MARCH | ES10460850002000P | Barranco Alginet | 39.2518 | -0.49854 | 2024 | 1 | 1575
74 | ES10460850002000E | CARLET - URB. AUSIAS MARCH | ES10460850002000P | Barranco Alginet | 39.2518 | -0.49854 | 2024 | 2 | 1580
74 | ES10460850002000E | CARLET - URB. AUSIAS MARCH | ES10460850002000P | Barranco Alginet | 39.2518 | -0.49854 | 2024 | 3 | 2271
74 | ES10460850002000E | CARLET - URB. AUSIAS MARCH | ES10460850002000P | Barranco Alginet | 39.2518 | -0.49854 | 2024 | 4 | 2101
74 | ES10460850002000E | CARLET - URB. AUSIAS MARCH | ES10460850002000P | Barranco Alginet | 39.2518 | -0.49854 | 2024 | 5 | 2336
74 | ES10460850002000E | CARLET - URB. AUSIAS MARCH | ES10460850002000P | Barranco Alginet | 39.2518 | -0.49854 | 2024 | 6 | 2626
74 | ES10460850002000E | CARLET - URB. AUSIAS MARCH | ES10460850002000P | Barranco Alginet | 39.2518 | -0.49854 | 2024 | 7 | 2123
74 | ES10460850002000E | CARLET - URB. AUSIAS MARCH | ES10460850002000P | Barranco Alginet | 39.2518 | -0.49854 | 2024 | 8 | 1532
74 | ES10460850002000E | CARLET - URB. AUSIAS MARCH | ES10460850002000P | Barranco Alginet | 39.2518 | -0.49854 | 2024 | 9 | 1834
74 | ES10460850002000E | CARLET - URB. AUSIAS MARCH | ES10460850002000P | Barranco Alginet | 39.2518 | -0.49854 | 2024 | 10 | 4323
74 | ES10460850002000E | CARLET - URB. AUSIAS MARCH | ES10460850002000P | Barranco Alginet | 39.2518 | -0.49854 | 2024 | 11 | 7678
74 | ES10460850002000E | CARLET - URB. AUSIAS MARCH | ES10460850002000P | Barranco Alginet | 39.2518 | -0.49854 | 2024 | 12 | 1000
1885 | ES10460860001010E | CARRICOLA | ES10460860001010P | Barranco Atzeneta | 38.8453 | -0.47469 | 2024 | 1 | 372
1885 | ES10460860001010E | CARRICOLA | ES10460860001010P | Barranco Atzeneta | 38.8453 | -0.47469 | 2024 | 2 | 348
1885 | ES10460860001010E | CARRICOLA | ES10460860001010P | Barranco Atzeneta | 38.8453 | -0.47469 | 2024 | 3 | 372
1885 | ES10460860001010E | CARRICOLA | ES10460860001010P | Barranco Atzeneta | 38.8453 | -0.47469 | 2024 | 4 | 360
1885 | ES10460860001010E | CARRICOLA | ES10460860001010P | Barranco Atzeneta | 38.8453 | -0.47469 | 2024 | 5 | 372
1885 | ES10460860001010E | CARRICOLA | ES10460860001010P | Barranco Atzeneta | 38.8453 | -0.47469 | 2024 | 6 | 360
1885 | ES10460860001010E | CARRICOLA | ES10460860001010P | Barranco Atzeneta | 38.8453 | -0.47469 | 2024 | 7 | 372
1885 | ES10460860001010E | CARRICOLA | ES10460860001010P | Barranco Atzeneta | 38.8453 | -0.47469 | 2024 | 8 | 372
1885 | ES10460860001010E | CARRICOLA | ES10460860001010P | Barranco Atzeneta | 38.8453 | -0.47469 | 2024 | 9 | 360
1885 | ES10460860001010E | CARRICOLA | ES10460860001010P | Barranco Atzeneta | 38.8453 | -0.47469 | 2024 | 10 | 372
1885 | ES10460860001010E | CARRICOLA | ES10460860001010P | Barranco Atzeneta | 38.8453 | -0.47469 | 2024 | 11 | 360
1885 | ES10460860001010E | CARRICOLA | ES10460860001010P | Barranco Atzeneta | 38.8453 | -0.47469 | 2024 | 12 | 372
328 | ES10460870000000E | CASAS ALTAS | ES10460870000000P | RIO TURIA | 40.0364 | -1.2614 | 2024 | 1 | 1369
328 | ES10460870000000E | CASAS ALTAS | ES10460870000000P | RIO TURIA | 40.0364 | -1.2614 | 2024 | 2 | 1115
328 | ES10460870000000E | CASAS ALTAS | ES10460870000000P | RIO TURIA | 40.0364 | -1.2614 | 2024 | 3 | 1785
328 | ES10460870000000E | CASAS ALTAS | ES10460870000000P | RIO TURIA | 40.0364 | -1.2614 | 2024 | 4 | 1757
328 | ES10460870000000E | CASAS ALTAS | ES10460870000000P | RIO TURIA | 40.0364 | -1.2614 | 2024 | 5 | 1692
328 | ES10460870000000E | CASAS ALTAS | ES10460870000000P | RIO TURIA | 40.0364 | -1.2614 | 2024 | 6 | 1554
328 | ES10460870000000E | CASAS ALTAS | ES10460870000000P | RIO TURIA | 40.0364 | -1.2614 | 2024 | 7 | 2009
328 | ES10460870000000E | CASAS ALTAS | ES10460870000000P | RIO TURIA | 40.0364 | -1.2614 | 2024 | 8 | 3201
328 | ES10460870000000E | CASAS ALTAS | ES10460870000000P | RIO TURIA | 40.0364 | -1.2614 | 2024 | 9 | 1625
328 | ES10460870000000E | CASAS ALTAS | ES10460870000000P | RIO TURIA | 40.0364 | -1.2614 | 2024 | 10 | 2371
328 | ES10460870000000E | CASAS ALTAS | ES10460870000000P | RIO TURIA | 40.0364 | -1.2614 | 2024 | 11 | 1532
328 | ES10460870000000E | CASAS ALTAS | ES10460870000000P | RIO TURIA | 40.0364 | -1.2614 | 2024 | 12 | 1546
329 | ES10460880000000E | CASAS BAJAS | ES10460880000000P | RIO TURIA | 40.0203 | -1.2632 | 2024 | 1 | 1398
329 | ES10460880000000E | CASAS BAJAS | ES10460880000000P | RIO TURIA | 40.0203 | -1.2632 | 2024 | 2 | 1344
329 | ES10460880000000E | CASAS BAJAS | ES10460880000000P | RIO TURIA | 40.0203 | -1.2632 | 2024 | 3 | 3141
329 | ES10460880000000E | CASAS BAJAS | ES10460880000000P | RIO TURIA | 40.0203 | -1.2632 | 2024 | 4 | 2946
329 | ES10460880000000E | CASAS BAJAS | ES10460880000000P | RIO TURIA | 40.0203 | -1.2632 | 2024 | 5 | 2155
329 | ES10460880000000E | CASAS BAJAS | ES10460880000000P | RIO TURIA | 40.0203 | -1.2632 | 2024 | 6 | 2162
329 | ES10460880000000E | CASAS BAJAS | ES10460880000000P | RIO TURIA | 40.0203 | -1.2632 | 2024 | 7 | 2476
329 | ES10460880000000E | CASAS BAJAS | ES10460880000000P | RIO TURIA | 40.0203 | -1.2632 | 2024 | 8 | 4277
329 | ES10460880000000E | CASAS BAJAS | ES10460880000000P | RIO TURIA | 40.0203 | -1.2632 | 2024 | 9 | 1864
329 | ES10460880000000E | CASAS BAJAS | ES10460880000000P | RIO TURIA | 40.0203 | -1.2632 | 2024 | 10 | 2975
329 | ES10460880000000E | CASAS BAJAS | ES10460880000000P | RIO TURIA | 40.0203 | -1.2632 | 2024 | 11 | 2414
329 | ES10460880000000E | CASAS BAJAS | ES10460880000000P | RIO TURIA | 40.0203 | -1.2632 | 2024 | 12 | 1921
558 | ES10460890001010E | CASINOS | ES10460890001010P | BARRANCO DE ARTAJ | 39.6861 | -0.70336 | 2024 | 1 | 10715
558 | ES10460890001010E | CASINOS | ES10460890001010P | BARRANCO DE ARTAJ | 39.6861 | -0.70336 | 2024 | 2 | 8882
558 | ES10460890001010E | CASINOS | ES10460890001010P | BARRANCO DE ARTAJ | 39.6861 | -0.70336 | 2024 | 3 | 10343
558 | ES10460890001010E | CASINOS | ES10460890001010P | BARRANCO DE ARTAJ | 39.6861 | -0.70336 | 2024 | 4 | 10164
558 | ES10460890001010E | CASINOS | ES10460890001010P | BARRANCO DE ARTAJ | 39.6861 | -0.70336 | 2024 | 5 | 9801
558 | ES10460890001010E | CASINOS | ES10460890001010P | BARRANCO DE ARTAJ | 39.6861 | -0.70336 | 2024 | 6 | 10087
558 | ES10460890001010E | CASINOS | ES10460890001010P | BARRANCO DE ARTAJ | 39.6861 | -0.70336 | 2024 | 7 | 11598
558 | ES10460890001010E | CASINOS | ES10460890001010P | BARRANCO DE ARTAJ | 39.6861 | -0.70336 | 2024 | 8 | 11009
558 | ES10460890001010E | CASINOS | ES10460890001010P | BARRANCO DE ARTAJ | 39.6861 | -0.70336 | 2024 | 9 | 10814
558 | ES10460890001010E | CASINOS | ES10460890001010P | BARRANCO DE ARTAJ | 39.6861 | -0.70336 | 2024 | 10 | 11156
558 | ES10460890001010E | CASINOS | ES10460890001010P | BARRANCO DE ARTAJ | 39.6861 | -0.70336 | 2024 | 11 | 9917
558 | ES10460890001010E | CASINOS | ES10460890001010P | BARRANCO DE ARTAJ | 39.6861 | -0.70336 | 2024 | 12 | 10350
1764 | ES10460890000000E | CASINOS - URB. EL PINAR | ES10460890000000P | Desagüe Pla de Calvo | 39.6854 | -0.72561 | 2024 | 1 | 1123
1764 | ES10460890000000E | CASINOS - URB. EL PINAR | ES10460890000000P | Desagüe Pla de Calvo | 39.6854 | -0.72561 | 2024 | 2 | 418
1764 | ES10460890000000E | CASINOS - URB. EL PINAR | ES10460890000000P | Desagüe Pla de Calvo | 39.6854 | -0.72561 | 2024 | 3 | 851
1764 | ES10460890000000E | CASINOS - URB. EL PINAR | ES10460890000000P | Desagüe Pla de Calvo | 39.6854 | -0.72561 | 2024 | 4 | 633
1764 | ES10460890000000E | CASINOS - URB. EL PINAR | ES10460890000000P | Desagüe Pla de Calvo | 39.6854 | -0.72561 | 2024 | 5 | 632
1764 | ES10460890000000E | CASINOS - URB. EL PINAR | ES10460890000000P | Desagüe Pla de Calvo | 39.6854 | -0.72561 | 2024 | 6 | 1040
1764 | ES10460890000000E | CASINOS - URB. EL PINAR | ES10460890000000P | Desagüe Pla de Calvo | 39.6854 | -0.72561 | 2024 | 7 | 748
1764 | ES10460890000000E | CASINOS - URB. EL PINAR | ES10460890000000P | Desagüe Pla de Calvo | 39.6854 | -0.72561 | 2024 | 8 | 871
1764 | ES10460890000000E | CASINOS - URB. EL PINAR | ES10460890000000P | Desagüe Pla de Calvo | 39.6854 | -0.72561 | 2024 | 9 | 712
1764 | ES10460890000000E | CASINOS - URB. EL PINAR | ES10460890000000P | Desagüe Pla de Calvo | 39.6854 | -0.72561 | 2024 | 10 | 1332
1764 | ES10460890000000E | CASINOS - URB. EL PINAR | ES10460890000000P | Desagüe Pla de Calvo | 39.6854 | -0.72561 | 2024 | 11 | 958
1764 | ES10460890000000E | CASINOS - URB. EL PINAR | ES10460890000000P | Desagüe Pla de Calvo | 39.6854 | -0.72561 | 2024 | 12 | 538
619 | ES10030540000000E | CASTELL DE CASTELLS | ES10030540000000P | RÍO JALÓN | 38.728 | -0.19856 | 2024 | 1 | 3273
619 | ES10030540000000E | CASTELL DE CASTELLS | ES10030540000000P | RÍO JALÓN | 38.728 | -0.19856 | 2024 | 2 | 2127
619 | ES10030540000000E | CASTELL DE CASTELLS | ES10030540000000P | RÍO JALÓN | 38.728 | -0.19856 | 2024 | 3 | 1908
619 | ES10030540000000E | CASTELL DE CASTELLS | ES10030540000000P | RÍO JALÓN | 38.728 | -0.19856 | 2024 | 4 | 1516
619 | ES10030540000000E | CASTELL DE CASTELLS | ES10030540000000P | RÍO JALÓN | 38.728 | -0.19856 | 2024 | 5 | 1334
619 | ES10030540000000E | CASTELL DE CASTELLS | ES10030540000000P | RÍO JALÓN | 38.728 | -0.19856 | 2024 | 6 | 1698
619 | ES10030540000000E | CASTELL DE CASTELLS | ES10030540000000P | RÍO JALÓN | 38.728 | -0.19856 | 2024 | 7 | 1630
619 | ES10030540000000E | CASTELL DE CASTELLS | ES10030540000000P | RÍO JALÓN | 38.728 | -0.19856 | 2024 | 8 | 2073
619 | ES10030540000000E | CASTELL DE CASTELLS | ES10030540000000P | RÍO JALÓN | 38.728 | -0.19856 | 2024 | 9 | 1746
619 | ES10030540000000E | CASTELL DE CASTELLS | ES10030540000000P | RÍO JALÓN | 38.728 | -0.19856 | 2024 | 10 | 2463
619 | ES10030540000000E | CASTELL DE CASTELLS | ES10030540000000P | RÍO JALÓN | 38.728 | -0.19856 | 2024 | 11 | 2215
619 | ES10030540000000E | CASTELL DE CASTELLS | ES10030540000000P | RÍO JALÓN | 38.728 | -0.19856 | 2024 | 12 | 2550
1762 | ES10120380000000E | CASTELLFORT | ES10120380000000P | BARRANCO AVELLANERS | 40.503 | -0.19797 | 2024 | 1 | 717
1762 | ES10120380000000E | CASTELLFORT | ES10120380000000P | BARRANCO AVELLANERS | 40.503 | -0.19797 | 2024 | 2 | 674
1762 | ES10120380000000E | CASTELLFORT | ES10120380000000P | BARRANCO AVELLANERS | 40.503 | -0.19797 | 2024 | 3 | 734
1762 | ES10120380000000E | CASTELLFORT | ES10120380000000P | BARRANCO AVELLANERS | 40.503 | -0.19797 | 2024 | 4 | 739
1762 | ES10120380000000E | CASTELLFORT | ES10120380000000P | BARRANCO AVELLANERS | 40.503 | -0.19797 | 2024 | 5 | 403
1762 | ES10120380000000E | CASTELLFORT | ES10120380000000P | BARRANCO AVELLANERS | 40.503 | -0.19797 | 2024 | 6 | 586
1762 | ES10120380000000E | CASTELLFORT | ES10120380000000P | BARRANCO AVELLANERS | 40.503 | -0.19797 | 2024 | 7 | 439
1762 | ES10120380000000E | CASTELLFORT | ES10120380000000P | BARRANCO AVELLANERS | 40.503 | -0.19797 | 2024 | 8 | 773
1762 | ES10120380000000E | CASTELLFORT | ES10120380000000P | BARRANCO AVELLANERS | 40.503 | -0.19797 | 2024 | 9 | 554
1762 | ES10120380000000E | CASTELLFORT | ES10120380000000P | BARRANCO AVELLANERS | 40.503 | -0.19797 | 2024 | 10 | 873
1762 | ES10120380000000E | CASTELLFORT | ES10120380000000P | BARRANCO AVELLANERS | 40.503 | -0.19797 | 2024 | 11 | 613
1762 | ES10120380000000E | CASTELLFORT | ES10120380000000P | BARRANCO AVELLANERS | 40.503 | -0.19797 | 2024 | 12 | 237
2000 | ES10462573000000E | CASTELLO - P.I. EL PLA II | ES10462573000000P | Río Júcar | 39.0771 | -0.53291 | 2024 | 1 | 959
2000 | ES10462573000000E | CASTELLO - P.I. EL PLA II | ES10462573000000P | Río Júcar | 39.0771 | -0.53291 | 2024 | 2 | 923
2000 | ES10462573000000E | CASTELLO - P.I. EL PLA II | ES10462573000000P | Río Júcar | 39.0771 | -0.53291 | 2024 | 3 | 989
2000 | ES10462573000000E | CASTELLO - P.I. EL PLA II | ES10462573000000P | Río Júcar | 39.0771 | -0.53291 | 2024 | 4 | 735
2000 | ES10462573000000E | CASTELLO - P.I. EL PLA II | ES10462573000000P | Río Júcar | 39.0771 | -0.53291 | 2024 | 5 | 804
2000 | ES10462573000000E | CASTELLO - P.I. EL PLA II | ES10462573000000P | Río Júcar | 39.0771 | -0.53291 | 2024 | 6 | 929
2000 | ES10462573000000E | CASTELLO - P.I. EL PLA II | ES10462573000000P | Río Júcar | 39.0771 | -0.53291 | 2024 | 7 | 851
2000 | ES10462573000000E | CASTELLO - P.I. EL PLA II | ES10462573000000P | Río Júcar | 39.0771 | -0.53291 | 2024 | 8 | 846
2000 | ES10462573000000E | CASTELLO - P.I. EL PLA II | ES10462573000000P | Río Júcar | 39.0771 | -0.53291 | 2024 | 9 | 796
2000 | ES10462573000000E | CASTELLO - P.I. EL PLA II | ES10462573000000P | Río Júcar | 39.0771 | -0.53291 | 2024 | 10 | 2254
2000 | ES10462573000000E | CASTELLO - P.I. EL PLA II | ES10462573000000P | Río Júcar | 39.0771 | -0.53291 | 2024 | 11 | 1030
2000 | ES10462573000000E | CASTELLO - P.I. EL PLA II | ES10462573000000P | Río Júcar | 39.0771 | -0.53291 | 2024 | 12 | 945
76 | ES10120400001010E | CASTELLO DE LA PLANA | ES10120400001010P1 | E.S. CASTELLÓN | 39.9753 | 0.054909 | 2024 | 1 | 1002225
76 | ES10120400001010E | CASTELLO DE LA PLANA | ES10120400001010P5 | RIEGO MARJAL | 39.9856 | -0.00448 | 2024 | 1 | 0
76 | ES10120400001010E | CASTELLO DE LA PLANA | ES10120400001010P3 | Usos EDAR | 39.9856 | -0.004092 | 2024 | 1 | 22458
76 | ES10120400001010E | CASTELLO DE LA PLANA | ES10120400001010P4 | PARC LITORAL | 39.9856 | -0.004093 | 2024 | 1 | 2488
76 | ES10120400001010E | CASTELLO DE LA PLANA | ES10120400001010P2 | PINAR | 39.9856 | -0.004094 | 2024 | 1 | 1797
76 | ES10120400001010E | CASTELLO DE LA PLANA | ES10120400001010P6 | Usos ES | 39.9871 | 0.019711 | 2024 | 1 | 496
76 | ES10120400001010E | CASTELLO DE LA PLANA | ES10120400001010P7 | ZONAS VERDES ESTE CS | 39.9856 | -0.004093 | 2024 | 1 | 9421
76 | ES10120400001010E | CASTELLO DE LA PLANA | ES10120400001010P8 | ACEQUIA RAFALAFENA | 39.9856 | -0.00448 | 2024 | 1 | 743
76 | ES10120400001010E | CASTELLO DE LA PLANA | ES10120400001010P1 | E.S. CASTELLÓN | 39.9753 | 0.054909 | 2024 | 2 | 934319
76 | ES10120400001010E | CASTELLO DE LA PLANA | ES10120400001010P5 | RIEGO MARJAL | 39.9856 | -0.00448 | 2024 | 2 | 0
76 | ES10120400001010E | CASTELLO DE LA PLANA | ES10120400001010P3 | Usos EDAR | 39.9856 | -0.004092 | 2024 | 2 | 21597
76 | ES10120400001010E | CASTELLO DE LA PLANA | ES10120400001010P4 | PARC LITORAL | 39.9856 | -0.004093 | 2024 | 2 | 741
76 | ES10120400001010E | CASTELLO DE LA PLANA | ES10120400001010P2 | PINAR | 39.9856 | -0.004094 | 2024 | 2 | 2571
76 | ES10120400001010E | CASTELLO DE LA PLANA | ES10120400001010P6 | Usos ES | 39.9871 | 0.019711 | 2024 | 2 | 145
76 | ES10120400001010E | CASTELLO DE LA PLANA | ES10120400001010P7 | ZONAS VERDES ESTE CS | 39.9856 | -0.004093 | 2024 | 2 | 9156
76 | ES10120400001010E | CASTELLO DE LA PLANA | ES10120400001010P8 | ACEQUIA RAFALAFENA | 39.9856 | -0.00448 | 2024 | 2 | 0
76 | ES10120400001010E | CASTELLO DE LA PLANA | ES10120400001010P1 | E.S. CASTELLÓN | 39.9753 | 0.054909 | 2024 | 3 | 1000420
76 | ES10120400001010E | CASTELLO DE LA PLANA | ES10120400001010P5 | RIEGO MARJAL | 39.9856 | -0.00448 | 2024 | 3 | 0
76 | ES10120400001010E | CASTELLO DE LA PLANA | ES10120400001010P3 | Usos EDAR | 39.9856 | -0.004092 | 2024 | 3 | 23348
76 | ES10120400001010E | CASTELLO DE LA PLANA | ES10120400001010P4 | PARC LITORAL | 39.9856 | -0.004093 | 2024 | 3 | 673
76 | ES10120400001010E | CASTELLO DE LA PLANA | ES10120400001010P2 | PINAR | 39.9856 | -0.004094 | 2024 | 3 | 3728
76 | ES10120400001010E | CASTELLO DE LA PLANA | ES10120400001010P6 | Usos ES | 39.9871 | 0.019711 | 2024 | 3 | 155
76 | ES10120400001010E | CASTELLO DE LA PLANA | ES10120400001010P7 | ZONAS VERDES ESTE CS | 39.9856 | -0.004093 | 2024 | 3 | 7774
76 | ES10120400001010E | CASTELLO DE LA PLANA | ES10120400001010P8 | ACEQUIA RAFALAFENA | 39.9856 | -0.00448 | 2024 | 3 | 523
76 | ES10120400001010E | CASTELLO DE LA PLANA | ES10120400001010P1 | E.S. CASTELLÓN | 39.9753 | 0.054909 | 2024 | 4 | 918319
76 | ES10120400001010E | CASTELLO DE LA PLANA | ES10120400001010P5 | RIEGO MARJAL | 39.9856 | -0.00448 | 2024 | 4 | 0
76 | ES10120400001010E | CASTELLO DE LA PLANA | ES10120400001010P3 | Usos EDAR | 39.9856 | -0.004092 | 2024 | 4 | 21089
76 | ES10120400001010E | CASTELLO DE LA PLANA | ES10120400001010P4 | PARC LITORAL | 39.9856 | -0.004093 | 2024 | 4 | 1396
76 | ES10120400001010E | CASTELLO DE LA PLANA | ES10120400001010P2 | PINAR | 39.9856 | -0.004094 | 2024 | 4 | 5904
76 | ES10120400001010E | CASTELLO DE LA PLANA | ES10120400001010P6 | Usos ES | 39.9871 | 0.019711 | 2024 | 4 | 151
76 | ES10120400001010E | CASTELLO DE LA PLANA | ES10120400001010P7 | ZONAS VERDES ESTE CS | 39.9856 | -0.004093 | 2024 | 4 | 10179
76 | ES10120400001010E | CASTELLO DE LA PLANA | ES10120400001010P8 | ACEQUIA RAFALAFENA | 39.9856 | -0.00448 | 2024 | 4 | 1168
76 | ES10120400001010E | CASTELLO DE LA PLANA | ES10120400001010P1 | E.S. CASTELLÓN | 39.9753 | 0.054909 | 2024 | 5 | 994088
76 | ES10120400001010E | CASTELLO DE LA PLANA | ES10120400001010P5 | RIEGO MARJAL | 39.9856 | -0.00448 | 2024 | 5 | 0
76 | ES10120400001010E | CASTELLO DE LA PLANA | ES10120400001010P3 | Usos EDAR | 39.9856 | -0.004092 | 2024 | 5 | 20875
76 | ES10120400001010E | CASTELLO DE LA PLANA | ES10120400001010P4 | PARC LITORAL | 39.9856 | -0.004093 | 2024 | 5 | 3781
76 | ES10120400001010E | CASTELLO DE LA PLANA | ES10120400001010P2 | PINAR | 39.9856 | -0.004094 | 2024 | 5 | 9428
76 | ES10120400001010E | CASTELLO DE LA PLANA | ES10120400001010P6 | Usos ES | 39.9871 | 0.019711 | 2024 | 5 | 156
76 | ES10120400001010E | CASTELLO DE LA PLANA | ES10120400001010P7 | ZONAS VERDES ESTE CS | 39.9856 | -0.004093 | 2024 | 5 | 15747
76 | ES10120400001010E | CASTELLO DE LA PLANA | ES10120400001010P8 | ACEQUIA RAFALAFENA | 39.9856 | -0.00448 | 2024 | 5 | 2266
76 | ES10120400001010E | CASTELLO DE LA PLANA | ES10120400001010P1 | E.S. CASTELLÓN | 39.9753 | 0.054909 | 2024 | 6 | 994018
76 | ES10120400001010E | CASTELLO DE LA PLANA | ES10120400001010P5 | RIEGO MARJAL | 39.9856 | -0.00448 | 2024 | 6 | 0
76 | ES10120400001010E | CASTELLO DE LA PLANA | ES10120400001010P3 | Usos EDAR | 39.9856 | -0.004092 | 2024 | 6 | 18886
76 | ES10120400001010E | CASTELLO DE LA PLANA | ES10120400001010P4 | PARC LITORAL | 39.9856 | -0.004093 | 2024 | 6 | 2527
76 | ES10120400001010E | CASTELLO DE LA PLANA | ES10120400001010P2 | PINAR | 39.9856 | -0.004094 | 2024 | 6 | 9658
76 | ES10120400001010E | CASTELLO DE LA PLANA | ES10120400001010P6 | Usos ES | 39.9871 | 0.019711 | 2024 | 6 | 150
76 | ES10120400001010E | CASTELLO DE LA PLANA | ES10120400001010P7 | ZONAS VERDES ESTE CS | 39.9856 | -0.004093 | 2024 | 6 | 11223
76 | ES10120400001010E | CASTELLO DE LA PLANA | ES10120400001010P8 | ACEQUIA RAFALAFENA | 39.9856 | -0.00448 | 2024 | 6 | 849
76 | ES10120400001010E | CASTELLO DE LA PLANA | ES10120400001010P1 | E.S. CASTELLÓN | 39.9753 | 0.054909 | 2024 | 7 | 1033149
76 | ES10120400001010E | CASTELLO DE LA PLANA | ES10120400001010P5 | RIEGO MARJAL | 39.9856 | -0.00448 | 2024 | 7 | 0
76 | ES10120400001010E | CASTELLO DE LA PLANA | ES10120400001010P3 | Usos EDAR | 39.9856 | -0.004092 | 2024 | 7 | 16121
76 | ES10120400001010E | CASTELLO DE LA PLANA | ES10120400001010P4 | PARC LITORAL | 39.9856 | -0.004093 | 2024 | 7 | 2563
76 | ES10120400001010E | CASTELLO DE LA PLANA | ES10120400001010P2 | PINAR | 39.9856 | -0.004094 | 2024 | 7 | 10718
76 | ES10120400001010E | CASTELLO DE LA PLANA | ES10120400001010P6 | Usos ES | 39.9871 | 0.019711 | 2024 | 7 | 155
76 | ES10120400001010E | CASTELLO DE LA PLANA | ES10120400001010P7 | ZONAS VERDES ESTE CS | 39.9856 | -0.004093 | 2024 | 7 | 14143
76 | ES10120400001010E | CASTELLO DE LA PLANA | ES10120400001010P8 | ACEQUIA RAFALAFENA | 39.9856 | -0.00448 | 2024 | 7 | 1367
76 | ES10120400001010E | CASTELLO DE LA PLANA | ES10120400001010P1 | E.S. CASTELLÓN | 39.9753 | 0.054909 | 2024 | 8 | 1006810
76 | ES10120400001010E | CASTELLO DE LA PLANA | ES10120400001010P5 | RIEGO MARJAL | 39.9856 | -0.00448 | 2024 | 8 | 0
76 | ES10120400001010E | CASTELLO DE LA PLANA | ES10120400001010P3 | Usos EDAR | 39.9856 | -0.004092 | 2024 | 8 | 17659
76 | ES10120400001010E | CASTELLO DE LA PLANA | ES10120400001010P4 | PARC LITORAL | 39.9856 | -0.004093 | 2024 | 8 | 4702
76 | ES10120400001010E | CASTELLO DE LA PLANA | ES10120400001010P2 | PINAR | 39.9856 | -0.004094 | 2024 | 8 | 11232
76 | ES10120400001010E | CASTELLO DE LA PLANA | ES10120400001010P6 | Usos ES | 39.9871 | 0.019711 | 2024 | 8 | 620
76 | ES10120400001010E | CASTELLO DE LA PLANA | ES10120400001010P7 | ZONAS VERDES ESTE CS | 39.9856 | -0.004093 | 2024 | 8 | 14308
76 | ES10120400001010E | CASTELLO DE LA PLANA | ES10120400001010P8 | ACEQUIA RAFALAFENA | 39.9856 | -0.00448 | 2024 | 8 | 911
76 | ES10120400001010E | CASTELLO DE LA PLANA | ES10120400001010P1 | E.S. CASTELLÓN | 39.9753 | 0.054909 | 2024 | 9 | 1137236
76 | ES10120400001010E | CASTELLO DE LA PLANA | ES10120400001010P5 | RIEGO MARJAL | 39.9856 | -0.00448 | 2024 | 9 | 0
76 | ES10120400001010E | CASTELLO DE LA PLANA | ES10120400001010P3 | Usos EDAR | 39.9856 | -0.004092 | 2024 | 9 | 22126
76 | ES10120400001010E | CASTELLO DE LA PLANA | ES10120400001010P4 | PARC LITORAL | 39.9856 | -0.004093 | 2024 | 9 | 2664
76 | ES10120400001010E | CASTELLO DE LA PLANA | ES10120400001010P2 | PINAR | 39.9856 | -0.004094 | 2024 | 9 | 3322
76 | ES10120400001010E | CASTELLO DE LA PLANA | ES10120400001010P6 | Usos ES | 39.9871 | 0.019711 | 2024 | 9 | 523
76 | ES10120400001010E | CASTELLO DE LA PLANA | ES10120400001010P7 | ZONAS VERDES ESTE CS | 39.9856 | -0.004093 | 2024 | 9 | 5954
76 | ES10120400001010E | CASTELLO DE LA PLANA | ES10120400001010P8 | ACEQUIA RAFALAFENA | 39.9856 | -0.00448 | 2024 | 9 | 1111
76 | ES10120400001010E | CASTELLO DE LA PLANA | ES10120400001010P1 | E.S. CASTELLÓN | 39.9753 | 0.054909 | 2024 | 10 | 1163749
76 | ES10120400001010E | CASTELLO DE LA PLANA | ES10120400001010P5 | RIEGO MARJAL | 39.9856 | -0.00448 | 2024 | 10 | 0
76 | ES10120400001010E | CASTELLO DE LA PLANA | ES10120400001010P3 | Usos EDAR | 39.9856 | -0.004092 | 2024 | 10 | 20840
76 | ES10120400001010E | CASTELLO DE LA PLANA | ES10120400001010P4 | PARC LITORAL | 39.9856 | -0.004093 | 2024 | 10 | 3181
76 | ES10120400001010E | CASTELLO DE LA PLANA | ES10120400001010P2 | PINAR | 39.9856 | -0.004094 | 2024 | 10 | 2485
76 | ES10120400001010E | CASTELLO DE LA PLANA | ES10120400001010P6 | Usos ES | 39.9871 | 0.019711 | 2024 | 10 | 772
76 | ES10120400001010E | CASTELLO DE LA PLANA | ES10120400001010P7 | ZONAS VERDES ESTE CS | 39.9856 | -0.004093 | 2024 | 10 | 5937
76 | ES10120400001010E | CASTELLO DE LA PLANA | ES10120400001010P8 | ACEQUIA RAFALAFENA | 39.9856 | -0.00448 | 2024 | 10 | 883
76 | ES10120400001010E | CASTELLO DE LA PLANA | ES10120400001010P1 | E.S. CASTELLÓN | 39.9753 | 0.054909 | 2024 | 11 | 1143149
76 | ES10120400001010E | CASTELLO DE LA PLANA | ES10120400001010P5 | RIEGO MARJAL | 39.9856 | -0.00448 | 2024 | 11 | 0
76 | ES10120400001010E | CASTELLO DE LA PLANA | ES10120400001010P3 | Usos EDAR | 39.9856 | -0.004092 | 2024 | 11 | 12273
76 | ES10120400001010E | CASTELLO DE LA PLANA | ES10120400001010P4 | PARC LITORAL | 39.9856 | -0.004093 | 2024 | 11 | 1158
76 | ES10120400001010E | CASTELLO DE LA PLANA | ES10120400001010P2 | PINAR | 39.9856 | -0.004094 | 2024 | 11 | 977
76 | ES10120400001010E | CASTELLO DE LA PLANA | ES10120400001010P6 | Usos ES | 39.9871 | 0.019711 | 2024 | 11 | 4
76 | ES10120400001010E | CASTELLO DE LA PLANA | ES10120400001010P7 | ZONAS VERDES ESTE CS | 39.9856 | -0.004093 | 2024 | 11 | 1382
76 | ES10120400001010E | CASTELLO DE LA PLANA | ES10120400001010P8 | ACEQUIA RAFALAFENA | 39.9856 | -0.00448 | 2024 | 11 | 1171
76 | ES10120400001010E | CASTELLO DE LA PLANA | ES10120400001010P1 | E.S. CASTELLÓN | 39.9753 | 0.054909 | 2024 | 12 | 1073463
76 | ES10120400001010E | CASTELLO DE LA PLANA | ES10120400001010P5 | RIEGO MARJAL | 39.9856 | -0.00448 | 2024 | 12 | 0
76 | ES10120400001010E | CASTELLO DE LA PLANA | ES10120400001010P3 | Usos EDAR | 39.9856 | -0.004092 | 2024 | 12 | 22468
76 | ES10120400001010E | CASTELLO DE LA PLANA | ES10120400001010P4 | PARC LITORAL | 39.9856 | -0.004093 | 2024 | 12 | 1090
76 | ES10120400001010E | CASTELLO DE LA PLANA | ES10120400001010P2 | PINAR | 39.9856 | -0.004094 | 2024 | 12 | 2048
76 | ES10120400001010E | CASTELLO DE LA PLANA | ES10120400001010P6 | Usos ES | 39.9871 | 0.019711 | 2024 | 12 | 230
76 | ES10120400001010E | CASTELLO DE LA PLANA | ES10120400001010P7 | ZONAS VERDES ESTE CS | 39.9856 | -0.004093 | 2024 | 12 | 3329
76 | ES10120400001010E | CASTELLO DE LA PLANA | ES10120400001010P8 | ACEQUIA RAFALAFENA | 39.9856 | -0.00448 | 2024 | 12 | 205
77 | ES10460900001010E | CASTELLO DE RUGAT | ES10460900001010P | BCO. DE LA CHARCA | 38.8811 | -0.38222 | 2024 | 1 | 11593
77 | ES10460900001010E | CASTELLO DE RUGAT | ES10460900001010P | BCO. DE LA CHARCA | 38.8811 | -0.38222 | 2024 | 2 | 10153
77 | ES10460900001010E | CASTELLO DE RUGAT | ES10460900001010P | BCO. DE LA CHARCA | 38.8811 | -0.38222 | 2024 | 3 | 9727
77 | ES10460900001010E | CASTELLO DE RUGAT | ES10460900001010P | BCO. DE LA CHARCA | 38.8811 | -0.38222 | 2024 | 4 | 9671
77 | ES10460900001010E | CASTELLO DE RUGAT | ES10460900001010P | BCO. DE LA CHARCA | 38.8811 | -0.38222 | 2024 | 5 | 9536
77 | ES10460900001010E | CASTELLO DE RUGAT | ES10460900001010P | BCO. DE LA CHARCA | 38.8811 | -0.38222 | 2024 | 6 | 10642
77 | ES10460900001010E | CASTELLO DE RUGAT | ES10460900001010P | BCO. DE LA CHARCA | 38.8811 | -0.38222 | 2024 | 7 | 9791
77 | ES10460900001010E | CASTELLO DE RUGAT | ES10460900001010P | BCO. DE LA CHARCA | 38.8811 | -0.38222 | 2024 | 8 | 11098
77 | ES10460900001010E | CASTELLO DE RUGAT | ES10460900001010P | BCO. DE LA CHARCA | 38.8811 | -0.38222 | 2024 | 9 | 10269
77 | ES10460900001010E | CASTELLO DE RUGAT | ES10460900001010P | BCO. DE LA CHARCA | 38.8811 | -0.38222 | 2024 | 10 | 13332
77 | ES10460900001010E | CASTELLO DE RUGAT | ES10460900001010P | BCO. DE LA CHARCA | 38.8811 | -0.38222 | 2024 | 11 | 14809
77 | ES10460900001010E | CASTELLO DE RUGAT | ES10460900001010P | BCO. DE LA CHARCA | 38.8811 | -0.38222 | 2024 | 12 | 13857
1660 | ES10460910000000E | CASTELLONET DE LA CONQUESTA | ES10460910000000P | Barranc de la Font | 38.9138 | -0.26029 | 2024 | 1 | 549
1660 | ES10460910000000E | CASTELLONET DE LA CONQUESTA | ES10460910000000P | Barranc de la Font | 38.9138 | -0.26029 | 2024 | 2 | 551
1660 | ES10460910000000E | CASTELLONET DE LA CONQUESTA | ES10460910000000P | Barranc de la Font | 38.9138 | -0.26029 | 2024 | 3 | 627
1660 | ES10460910000000E | CASTELLONET DE LA CONQUESTA | ES10460910000000P | Barranc de la Font | 38.9138 | -0.26029 | 2024 | 4 | 660
1660 | ES10460910000000E | CASTELLONET DE LA CONQUESTA | ES10460910000000P | Barranc de la Font | 38.9138 | -0.26029 | 2024 | 5 | 736
1660 | ES10460910000000E | CASTELLONET DE LA CONQUESTA | ES10460910000000P | Barranc de la Font | 38.9138 | -0.26029 | 2024 | 6 | 943
1660 | ES10460910000000E | CASTELLONET DE LA CONQUESTA | ES10460910000000P | Barranc de la Font | 38.9138 | -0.26029 | 2024 | 7 | 797
1660 | ES10460910000000E | CASTELLONET DE LA CONQUESTA | ES10460910000000P | Barranc de la Font | 38.9138 | -0.26029 | 2024 | 8 | 1084
1660 | ES10460910000000E | CASTELLONET DE LA CONQUESTA | ES10460910000000P | Barranc de la Font | 38.9138 | -0.26029 | 2024 | 9 | 723
1660 | ES10460910000000E | CASTELLONET DE LA CONQUESTA | ES10460910000000P | Barranc de la Font | 38.9138 | -0.26029 | 2024 | 10 | 1296
1660 | ES10460910000000E | CASTELLONET DE LA CONQUESTA | ES10460910000000P | Barranc de la Font | 38.9138 | -0.26029 | 2024 | 11 | 1552
1660 | ES10460910000000E | CASTELLONET DE LA CONQUESTA | ES10460910000000P | Barranc de la Font | 38.9138 | -0.26029 | 2024 | 12 | 793
1572 | ES10460920000000E | CASTIELFABIB | ES10460920000000P | ACEQUIA VEGAZARAGOZA | 40.1246 | -1.3008 | 2024 | 1 | 728
1572 | ES10460920000000E | CASTIELFABIB | ES10460920000000P | ACEQUIA VEGAZARAGOZA | 40.1246 | -1.3008 | 2024 | 2 | 531
1572 | ES10460920000000E | CASTIELFABIB | ES10460920000000P | ACEQUIA VEGAZARAGOZA | 40.1246 | -1.3008 | 2024 | 3 | 912
1572 | ES10460920000000E | CASTIELFABIB | ES10460920000000P | ACEQUIA VEGAZARAGOZA | 40.1246 | -1.3008 | 2024 | 4 | 621
1572 | ES10460920000000E | CASTIELFABIB | ES10460920000000P | ACEQUIA VEGAZARAGOZA | 40.1246 | -1.3008 | 2024 | 5 | 573
1572 | ES10460920000000E | CASTIELFABIB | ES10460920000000P | ACEQUIA VEGAZARAGOZA | 40.1246 | -1.3008 | 2024 | 6 | 540
1572 | ES10460920000000E | CASTIELFABIB | ES10460920000000P | ACEQUIA VEGAZARAGOZA | 40.1246 | -1.3008 | 2024 | 7 | 412
1572 | ES10460920000000E | CASTIELFABIB | ES10460920000000P | ACEQUIA VEGAZARAGOZA | 40.1246 | -1.3008 | 2024 | 8 | 1071
1572 | ES10460920000000E | CASTIELFABIB | ES10460920000000P | ACEQUIA VEGAZARAGOZA | 40.1246 | -1.3008 | 2024 | 9 | 801
1572 | ES10460920000000E | CASTIELFABIB | ES10460920000000P | ACEQUIA VEGAZARAGOZA | 40.1246 | -1.3008 | 2024 | 10 | 1074
1572 | ES10460920000000E | CASTIELFABIB | ES10460920000000P | ACEQUIA VEGAZARAGOZA | 40.1246 | -1.3008 | 2024 | 11 | 796
1572 | ES10460920000000E | CASTIELFABIB | ES10460920000000P | ACEQUIA VEGAZARAGOZA | 40.1246 | -1.3008 | 2024 | 12 | 745
1934 | ES10120410000000E | CASTILLO DE VILLAMALEFA | ES10120410000000P | Barranco del Collado | 40.1264 | -0.37975 | 2024 | 1 | 238
1934 | ES10120410000000E | CASTILLO DE VILLAMALEFA | ES10120410000000P | Barranco del Collado | 40.1264 | -0.37975 | 2024 | 2 | 172
1934 | ES10120410000000E | CASTILLO DE VILLAMALEFA | ES10120410000000P | Barranco del Collado | 40.1264 | -0.37975 | 2024 | 3 | 282
1934 | ES10120410000000E | CASTILLO DE VILLAMALEFA | ES10120410000000P | Barranco del Collado | 40.1264 | -0.37975 | 2024 | 4 | 168
1934 | ES10120410000000E | CASTILLO DE VILLAMALEFA | ES10120410000000P | Barranco del Collado | 40.1264 | -0.37975 | 2024 | 5 | 141
1934 | ES10120410000000E | CASTILLO DE VILLAMALEFA | ES10120410000000P | Barranco del Collado | 40.1264 | -0.37975 | 2024 | 6 | 249
1934 | ES10120410000000E | CASTILLO DE VILLAMALEFA | ES10120410000000P | Barranco del Collado | 40.1264 | -0.37975 | 2024 | 7 | 266
1934 | ES10120410000000E | CASTILLO DE VILLAMALEFA | ES10120410000000P | Barranco del Collado | 40.1264 | -0.37975 | 2024 | 8 | 588
1934 | ES10120410000000E | CASTILLO DE VILLAMALEFA | ES10120410000000P | Barranco del Collado | 40.1264 | -0.37975 | 2024 | 9 | 305
1934 | ES10120410000000E | CASTILLO DE VILLAMALEFA | ES10120410000000P | Barranco del Collado | 40.1264 | -0.37975 | 2024 | 10 | 307
1934 | ES10120410000000E | CASTILLO DE VILLAMALEFA | ES10120410000000P | Barranco del Collado | 40.1264 | -0.37975 | 2024 | 11 | 187
1934 | ES10120410000000E | CASTILLO DE VILLAMALEFA | ES10120410000000P | Barranco del Collado | 40.1264 | -0.37975 | 2024 | 12 | 146
78 | ES10120420002010E | CATI | ES10120420002010P | BCO. DE LAS ORTIGAS | 40.467 | 0.026127 | 2024 | 1 | 4576
78 | ES10120420002010E | CATI | ES10120420002010P | BCO. DE LAS ORTIGAS | 40.467 | 0.026127 | 2024 | 2 | 3510
78 | ES10120420002010E | CATI | ES10120420002010P | BCO. DE LAS ORTIGAS | 40.467 | 0.026127 | 2024 | 3 | 4190
78 | ES10120420002010E | CATI | ES10120420002010P | BCO. DE LAS ORTIGAS | 40.467 | 0.026127 | 2024 | 4 | 3538
78 | ES10120420002010E | CATI | ES10120420002010P | BCO. DE LAS ORTIGAS | 40.467 | 0.026127 | 2024 | 5 | 3790
78 | ES10120420002010E | CATI | ES10120420002010P | BCO. DE LAS ORTIGAS | 40.467 | 0.026127 | 2024 | 6 | 3497
78 | ES10120420002010E | CATI | ES10120420002010P | BCO. DE LAS ORTIGAS | 40.467 | 0.026127 | 2024 | 7 | 3357
78 | ES10120420002010E | CATI | ES10120420002010P | BCO. DE LAS ORTIGAS | 40.467 | 0.026127 | 2024 | 8 | 3919
78 | ES10120420002010E | CATI | ES10120420002010P | BCO. DE LAS ORTIGAS | 40.467 | 0.026127 | 2024 | 9 | 7445
78 | ES10120420002010E | CATI | ES10120420002010P | BCO. DE LAS ORTIGAS | 40.467 | 0.026127 | 2024 | 10 | 9263
78 | ES10120420002010E | CATI | ES10120420002010P | BCO. DE LAS ORTIGAS | 40.467 | 0.026127 | 2024 | 11 | 14176
78 | ES10120420002010E | CATI | ES10120420002010P | BCO. DE LAS ORTIGAS | 40.467 | 0.026127 | 2024 | 12 | 5901
1362 | ES10460950000000E | CAUDETE DE LAS FUENTES | ES10460950000000P | RIO MADRE | 39.5604 | -1.2653 | 2024 | 1 | 5807
1362 | ES10460950000000E | CAUDETE DE LAS FUENTES | ES10460950000000P | RIO MADRE | 39.5604 | -1.2653 | 2024 | 2 | 4639
1362 | ES10460950000000E | CAUDETE DE LAS FUENTES | ES10460950000000P | RIO MADRE | 39.5604 | -1.2653 | 2024 | 3 | 5709
1362 | ES10460950000000E | CAUDETE DE LAS FUENTES | ES10460950000000P | RIO MADRE | 39.5604 | -1.2653 | 2024 | 4 | 4720
1362 | ES10460950000000E | CAUDETE DE LAS FUENTES | ES10460950000000P | RIO MADRE | 39.5604 | -1.2653 | 2024 | 5 | 4281
1362 | ES10460950000000E | CAUDETE DE LAS FUENTES | ES10460950000000P | RIO MADRE | 39.5604 | -1.2653 | 2024 | 6 | 4638
1362 | ES10460950000000E | CAUDETE DE LAS FUENTES | ES10460950000000P | RIO MADRE | 39.5604 | -1.2653 | 2024 | 7 | 4505
1362 | ES10460950000000E | CAUDETE DE LAS FUENTES | ES10460950000000P | RIO MADRE | 39.5604 | -1.2653 | 2024 | 8 | 5231
1362 | ES10460950000000E | CAUDETE DE LAS FUENTES | ES10460950000000P | RIO MADRE | 39.5604 | -1.2653 | 2024 | 9 | 4154
1362 | ES10460950000000E | CAUDETE DE LAS FUENTES | ES10460950000000P | RIO MADRE | 39.5604 | -1.2653 | 2024 | 10 | 6305
1362 | ES10460950000000E | CAUDETE DE LAS FUENTES | ES10460950000000P | RIO MADRE | 39.5604 | -1.2653 | 2024 | 11 | 4001
1362 | ES10460950000000E | CAUDETE DE LAS FUENTES | ES10460950000000P | RIO MADRE | 39.5604 | -1.2653 | 2024 | 12 | 4146
332 | ES10120430000000E | CAUDIEL | ES10120430000000P | Barraco Las Juesas | 39.946 | -0.561 | 2024 | 1 | 17862
332 | ES10120430000000E | CAUDIEL | ES10120430000000P | Barraco Las Juesas | 39.946 | -0.561 | 2024 | 2 | 15252
332 | ES10120430000000E | CAUDIEL | ES10120430000000P | Barraco Las Juesas | 39.946 | -0.561 | 2024 | 3 | 16377
332 | ES10120430000000E | CAUDIEL | ES10120430000000P | Barraco Las Juesas | 39.946 | -0.561 | 2024 | 4 | 14671
332 | ES10120430000000E | CAUDIEL | ES10120430000000P | Barraco Las Juesas | 39.946 | -0.561 | 2024 | 5 | 15778
332 | ES10120430000000E | CAUDIEL | ES10120430000000P | Barraco Las Juesas | 39.946 | -0.561 | 2024 | 6 | 16836
332 | ES10120430000000E | CAUDIEL | ES10120430000000P | Barraco Las Juesas | 39.946 | -0.561 | 2024 | 7 | 17916
332 | ES10120430000000E | CAUDIEL | ES10120430000000P | Barraco Las Juesas | 39.946 | -0.561 | 2024 | 8 | 19440
332 | ES10120430000000E | CAUDIEL | ES10120430000000P | Barraco Las Juesas | 39.946 | -0.561 | 2024 | 9 | 23036
332 | ES10120430000000E | CAUDIEL | ES10120430000000P | Barraco Las Juesas | 39.946 | -0.561 | 2024 | 10 | 26987
332 | ES10120430000000E | CAUDIEL | ES10120430000000P | Barraco Las Juesas | 39.946 | -0.561 | 2024 | 11 | 27931
332 | ES10120430000000E | CAUDIEL | ES10120430000000P | Barraco Las Juesas | 39.946 | -0.561 | 2024 | 12 | 21167
80 | ES10120440000000E | CERVERA DEL MAESTRE | ES10120440000000P | RAMBLA CERVERA | 40.461 | 0.2884 | 2024 | 1 | 5109
80 | ES10120440000000E | CERVERA DEL MAESTRE | ES10120440000000P | RAMBLA CERVERA | 40.461 | 0.2884 | 2024 | 2 | 5492
80 | ES10120440000000E | CERVERA DEL MAESTRE | ES10120440000000P | RAMBLA CERVERA | 40.461 | 0.2884 | 2024 | 3 | 5583
80 | ES10120440000000E | CERVERA DEL MAESTRE | ES10120440000000P | RAMBLA CERVERA | 40.461 | 0.2884 | 2024 | 4 | 5296
80 | ES10120440000000E | CERVERA DEL MAESTRE | ES10120440000000P | RAMBLA CERVERA | 40.461 | 0.2884 | 2024 | 5 | 5038
80 | ES10120440000000E | CERVERA DEL MAESTRE | ES10120440000000P | RAMBLA CERVERA | 40.461 | 0.2884 | 2024 | 6 | 5583
80 | ES10120440000000E | CERVERA DEL MAESTRE | ES10120440000000P | RAMBLA CERVERA | 40.461 | 0.2884 | 2024 | 7 | 7128
80 | ES10120440000000E | CERVERA DEL MAESTRE | ES10120440000000P | RAMBLA CERVERA | 40.461 | 0.2884 | 2024 | 8 | 9027
80 | ES10120440000000E | CERVERA DEL MAESTRE | ES10120440000000P | RAMBLA CERVERA | 40.461 | 0.2884 | 2024 | 9 | 6611
80 | ES10120440000000E | CERVERA DEL MAESTRE | ES10120440000000P | RAMBLA CERVERA | 40.461 | 0.2884 | 2024 | 10 | 6433
80 | ES10120440000000E | CERVERA DEL MAESTRE | ES10120440000000P | RAMBLA CERVERA | 40.461 | 0.2884 | 2024 | 11 | 8146
80 | ES10120440000000E | CERVERA DEL MAESTRE | ES10120440000000P | RAMBLA CERVERA | 40.461 | 0.2884 | 2024 | 12 | 7662
81 | ES10461070001010E | CHELLA | ES10461070001010P | Rio Sellent | 39.0472 | -0.66099 | 2024 | 1 | 39263
81 | ES10461070001010E | CHELLA | ES10461070001010P | Rio Sellent | 39.0472 | -0.66099 | 2024 | 2 | 35712
81 | ES10461070001010E | CHELLA | ES10461070001010P | Rio Sellent | 39.0472 | -0.66099 | 2024 | 3 | 36929
81 | ES10461070001010E | CHELLA | ES10461070001010P | Rio Sellent | 39.0472 | -0.66099 | 2024 | 4 | 31852
81 | ES10461070001010E | CHELLA | ES10461070001010P | Rio Sellent | 39.0472 | -0.66099 | 2024 | 5 | 34733
81 | ES10461070001010E | CHELLA | ES10461070001010P | Rio Sellent | 39.0472 | -0.66099 | 2024 | 6 | 28748
81 | ES10461070001010E | CHELLA | ES10461070001010P | Rio Sellent | 39.0472 | -0.66099 | 2024 | 7 | 34736
81 | ES10461070001010E | CHELLA | ES10461070001010P | Rio Sellent | 39.0472 | -0.66099 | 2024 | 8 | 34263
81 | ES10461070001010E | CHELLA | ES10461070001010P | Rio Sellent | 39.0472 | -0.66099 | 2024 | 9 | 26329
81 | ES10461070001010E | CHELLA | ES10461070001010P | Rio Sellent | 39.0472 | -0.66099 | 2024 | 10 | 34097
81 | ES10461070001010E | CHELLA | ES10461070001010P | Rio Sellent | 39.0472 | -0.66099 | 2024 | 11 | 31545
81 | ES10461070001010E | CHELLA | ES10461070001010P | Rio Sellent | 39.0472 | -0.66099 | 2024 | 12 | 36485
353 | ES10461060000000E | CHELVA | ES10461060000000P | RÍO CHELVA | 39.7442 | -0.99854 | 2024 | 1 | 18030
353 | ES10461060000000E | CHELVA | ES10461060000000P | RÍO CHELVA | 39.7442 | -0.99854 | 2024 | 2 | 16732
353 | ES10461060000000E | CHELVA | ES10461060000000P | RÍO CHELVA | 39.7442 | -0.99854 | 2024 | 3 | 17908
353 | ES10461060000000E | CHELVA | ES10461060000000P | RÍO CHELVA | 39.7442 | -0.99854 | 2024 | 4 | 21260
353 | ES10461060000000E | CHELVA | ES10461060000000P | RÍO CHELVA | 39.7442 | -0.99854 | 2024 | 5 | 22336
353 | ES10461060000000E | CHELVA | ES10461060000000P | RÍO CHELVA | 39.7442 | -0.99854 | 2024 | 6 | 19507
353 | ES10461060000000E | CHELVA | ES10461060000000P | RÍO CHELVA | 39.7442 | -0.99854 | 2024 | 7 | 23806
353 | ES10461060000000E | CHELVA | ES10461060000000P | RÍO CHELVA | 39.7442 | -0.99854 | 2024 | 8 | 27620
353 | ES10461060000000E | CHELVA | ES10461060000000P | RÍO CHELVA | 39.7442 | -0.99854 | 2024 | 9 | 28379
353 | ES10461060000000E | CHELVA | ES10461060000000P | RÍO CHELVA | 39.7442 | -0.99854 | 2024 | 10 | 32958
353 | ES10461060000000E | CHELVA | ES10461060000000P | RÍO CHELVA | 39.7442 | -0.99854 | 2024 | 11 | 42998
353 | ES10461060000000E | CHELVA | ES10461060000000P | RÍO CHELVA | 39.7442 | -0.99854 | 2024 | 12 | 40989
1173 | ES10461080001010E | CHERA | ES10461080001010P | BARRANCO FUENTEMAURO | 39.5925 | -0.96584 | 2024 | 1 | 3555
1173 | ES10461080001010E | CHERA | ES10461080001010P | BARRANCO FUENTEMAURO | 39.5925 | -0.96584 | 2024 | 2 | 2697
1173 | ES10461080001010E | CHERA | ES10461080001010P | BARRANCO FUENTEMAURO | 39.5925 | -0.96584 | 2024 | 3 | 4456
1173 | ES10461080001010E | CHERA | ES10461080001010P | BARRANCO FUENTEMAURO | 39.5925 | -0.96584 | 2024 | 4 | 2843
1173 | ES10461080001010E | CHERA | ES10461080001010P | BARRANCO FUENTEMAURO | 39.5925 | -0.96584 | 2024 | 5 | 2574
1173 | ES10461080001010E | CHERA | ES10461080001010P | BARRANCO FUENTEMAURO | 39.5925 | -0.96584 | 2024 | 6 | 4137
1173 | ES10461080001010E | CHERA | ES10461080001010P | BARRANCO FUENTEMAURO | 39.5925 | -0.96584 | 2024 | 7 | 3856
1173 | ES10461080001010E | CHERA | ES10461080001010P | BARRANCO FUENTEMAURO | 39.5925 | -0.96584 | 2024 | 8 | 6058
1173 | ES10461080001010E | CHERA | ES10461080001010P | BARRANCO FUENTEMAURO | 39.5925 | -0.96584 | 2024 | 9 | 4441
1173 | ES10461080001010E | CHERA | ES10461080001010P | BARRANCO FUENTEMAURO | 39.5925 | -0.96584 | 2024 | 10 | 5726
1173 | ES10461080001010E | CHERA | ES10461080001010P | BARRANCO FUENTEMAURO | 39.5925 | -0.96584 | 2024 | 11 | 4487
1173 | ES10461080001010E | CHERA | ES10461080001010P | BARRANCO FUENTEMAURO | 39.5925 | -0.96584 | 2024 | 12 | 3088
82 | ES10461090001010E | CHESTE | ES10461090001010P2 | CR CHESTE-CHIVA | 39.498 | -0.66807 | 2024 | 1 | 0
82 | ES10461090001010E | CHESTE | ES10461090001010P3 | CR LA SERRETILLA | 39.498 | -0.66807 | 2024 | 1 | 0
82 | ES10461090001010E | CHESTE | ES10461090001010P4 | RAMBLA DE CHIVA_II | 39.4979 | -0.66782 | 2024 | 1 | 42187
82 | ES10461090001010E | CHESTE | ES10461090001010P2 | CR CHESTE-CHIVA | 39.498 | -0.66807 | 2024 | 2 | 0
82 | ES10461090001010E | CHESTE | ES10461090001010P3 | CR LA SERRETILLA | 39.498 | -0.66807 | 2024 | 2 | 0
82 | ES10461090001010E | CHESTE | ES10461090001010P4 | RAMBLA DE CHIVA_II | 39.4979 | -0.66782 | 2024 | 2 | 37260
82 | ES10461090001010E | CHESTE | ES10461090001010P2 | CR CHESTE-CHIVA | 39.498 | -0.66807 | 2024 | 3 | 0
82 | ES10461090001010E | CHESTE | ES10461090001010P3 | CR LA SERRETILLA | 39.498 | -0.66807 | 2024 | 3 | 0
82 | ES10461090001010E | CHESTE | ES10461090001010P4 | RAMBLA DE CHIVA_II | 39.4979 | -0.66782 | 2024 | 3 | 41015
82 | ES10461090001010E | CHESTE | ES10461090001010P2 | CR CHESTE-CHIVA | 39.498 | -0.66807 | 2024 | 4 | 0
82 | ES10461090001010E | CHESTE | ES10461090001010P3 | CR LA SERRETILLA | 39.498 | -0.66807 | 2024 | 4 | 0
82 | ES10461090001010E | CHESTE | ES10461090001010P4 | RAMBLA DE CHIVA_II | 39.4979 | -0.66782 | 2024 | 4 | 38552
82 | ES10461090001010E | CHESTE | ES10461090001010P2 | CR CHESTE-CHIVA | 39.498 | -0.66807 | 2024 | 5 | 0
82 | ES10461090001010E | CHESTE | ES10461090001010P3 | CR LA SERRETILLA | 39.498 | -0.66807 | 2024 | 5 | 0
82 | ES10461090001010E | CHESTE | ES10461090001010P4 | RAMBLA DE CHIVA_II | 39.4979 | -0.66782 | 2024 | 5 | 39260
82 | ES10461090001010E | CHESTE | ES10461090001010P2 | CR CHESTE-CHIVA | 39.498 | -0.66807 | 2024 | 6 | 0
82 | ES10461090001010E | CHESTE | ES10461090001010P3 | CR LA SERRETILLA | 39.498 | -0.66807 | 2024 | 6 | 0
82 | ES10461090001010E | CHESTE | ES10461090001010P4 | RAMBLA DE CHIVA_II | 39.4979 | -0.66782 | 2024 | 6 | 39842
82 | ES10461090001010E | CHESTE | ES10461090001010P2 | CR CHESTE-CHIVA | 39.498 | -0.66807 | 2024 | 7 | 0
82 | ES10461090001010E | CHESTE | ES10461090001010P3 | CR LA SERRETILLA | 39.498 | -0.66807 | 2024 | 7 | 0
82 | ES10461090001010E | CHESTE | ES10461090001010P4 | RAMBLA DE CHIVA_II | 39.4979 | -0.66782 | 2024 | 7 | 39888
82 | ES10461090001010E | CHESTE | ES10461090001010P2 | CR CHESTE-CHIVA | 39.498 | -0.66807 | 2024 | 8 | 0
82 | ES10461090001010E | CHESTE | ES10461090001010P3 | CR LA SERRETILLA | 39.498 | -0.66807 | 2024 | 8 | 0
82 | ES10461090001010E | CHESTE | ES10461090001010P4 | RAMBLA DE CHIVA_II | 39.4979 | -0.66782 | 2024 | 8 | 41316
82 | ES10461090001010E | CHESTE | ES10461090001010P2 | CR CHESTE-CHIVA | 39.498 | -0.66807 | 2024 | 9 | 0
82 | ES10461090001010E | CHESTE | ES10461090001010P3 | CR LA SERRETILLA | 39.498 | -0.66807 | 2024 | 9 | 0
82 | ES10461090001010E | CHESTE | ES10461090001010P4 | RAMBLA DE CHIVA_II | 39.4979 | -0.66782 | 2024 | 9 | 42942
82 | ES10461090001010E | CHESTE | ES10461090001010P2 | CR CHESTE-CHIVA | 39.498 | -0.66807 | 2024 | 10 | 0
82 | ES10461090001010E | CHESTE | ES10461090001010P3 | CR LA SERRETILLA | 39.498 | -0.66807 | 2024 | 10 | 0
82 | ES10461090001010E | CHESTE | ES10461090001010P4 | RAMBLA DE CHIVA_II | 39.4979 | -0.66782 | 2024 | 10 | 41968
82 | ES10461090001010E | CHESTE | ES10461090001010P2 | CR CHESTE-CHIVA | 39.498 | -0.66807 | 2024 | 11 | 0
82 | ES10461090001010E | CHESTE | ES10461090001010P3 | CR LA SERRETILLA | 39.498 | -0.66807 | 2024 | 11 | 0
82 | ES10461090001010E | CHESTE | ES10461090001010P4 | RAMBLA DE CHIVA_II | 39.4979 | -0.66782 | 2024 | 11 | 34586
82 | ES10461090001010E | CHESTE | ES10461090001010P2 | CR CHESTE-CHIVA | 39.498 | -0.66807 | 2024 | 12 | 0
82 | ES10461090001010E | CHESTE | ES10461090001010P3 | CR LA SERRETILLA | 39.498 | -0.66807 | 2024 | 12 | 0
82 | ES10461090001010E | CHESTE | ES10461090001010P4 | RAMBLA DE CHIVA_II | 39.4979 | -0.66782 | 2024 | 12 | 40752
1630 | ES10461090000000E | CHESTE - CIRCUITO RICARDO TORMO | ES10461090000000P | Barranco Sechara | 39.486 | -0.62001 | 2024 | 1 | 1396
1630 | ES10461090000000E | CHESTE - CIRCUITO RICARDO TORMO | ES10461090000000P1 | Reutil agua riego | 39.4863 | -0.62038 | 2024 | 1 | 0
1630 | ES10461090000000E | CHESTE - CIRCUITO RICARDO TORMO | ES10461090000000P | Barranco Sechara | 39.486 | -0.62001 | 2024 | 2 | 1889
1630 | ES10461090000000E | CHESTE - CIRCUITO RICARDO TORMO | ES10461090000000P1 | Reutil agua riego | 39.4863 | -0.62038 | 2024 | 2 | 0
1630 | ES10461090000000E | CHESTE - CIRCUITO RICARDO TORMO | ES10461090000000P | Barranco Sechara | 39.486 | -0.62001 | 2024 | 3 | 2066
1630 | ES10461090000000E | CHESTE - CIRCUITO RICARDO TORMO | ES10461090000000P1 | Reutil agua riego | 39.4863 | -0.62038 | 2024 | 3 | 0
1630 | ES10461090000000E | CHESTE - CIRCUITO RICARDO TORMO | ES10461090000000P | Barranco Sechara | 39.486 | -0.62001 | 2024 | 4 | 1790
1630 | ES10461090000000E | CHESTE - CIRCUITO RICARDO TORMO | ES10461090000000P1 | Reutil agua riego | 39.4863 | -0.62038 | 2024 | 4 | 0
1630 | ES10461090000000E | CHESTE - CIRCUITO RICARDO TORMO | ES10461090000000P | Barranco Sechara | 39.486 | -0.62001 | 2024 | 5 | 1662
1630 | ES10461090000000E | CHESTE - CIRCUITO RICARDO TORMO | ES10461090000000P1 | Reutil agua riego | 39.4863 | -0.62038 | 2024 | 5 | 0
1630 | ES10461090000000E | CHESTE - CIRCUITO RICARDO TORMO | ES10461090000000P | Barranco Sechara | 39.486 | -0.62001 | 2024 | 6 | 1546
1630 | ES10461090000000E | CHESTE - CIRCUITO RICARDO TORMO | ES10461090000000P1 | Reutil agua riego | 39.4863 | -0.62038 | 2024 | 6 | 0
1630 | ES10461090000000E | CHESTE - CIRCUITO RICARDO TORMO | ES10461090000000P | Barranco Sechara | 39.486 | -0.62001 | 2024 | 7 | 361
1630 | ES10461090000000E | CHESTE - CIRCUITO RICARDO TORMO | ES10461090000000P1 | Reutil agua riego | 39.4863 | -0.62038 | 2024 | 7 | 0
1630 | ES10461090000000E | CHESTE - CIRCUITO RICARDO TORMO | ES10461090000000P | Barranco Sechara | 39.486 | -0.62001 | 2024 | 8 | 403
1630 | ES10461090000000E | CHESTE - CIRCUITO RICARDO TORMO | ES10461090000000P1 | Reutil agua riego | 39.4863 | -0.62038 | 2024 | 8 | 0
1630 | ES10461090000000E | CHESTE - CIRCUITO RICARDO TORMO | ES10461090000000P | Barranco Sechara | 39.486 | -0.62001 | 2024 | 9 | 1633
1630 | ES10461090000000E | CHESTE - CIRCUITO RICARDO TORMO | ES10461090000000P1 | Reutil agua riego | 39.4863 | -0.62038 | 2024 | 9 | 0
1630 | ES10461090000000E | CHESTE - CIRCUITO RICARDO TORMO | ES10461090000000P | Barranco Sechara | 39.486 | -0.62001 | 2024 | 10 | 2689
1630 | ES10461090000000E | CHESTE - CIRCUITO RICARDO TORMO | ES10461090000000P1 | Reutil agua riego | 39.4863 | -0.62038 | 2024 | 10 | 0
1630 | ES10461090000000E | CHESTE - CIRCUITO RICARDO TORMO | ES10461090000000P | Barranco Sechara | 39.486 | -0.62001 | 2024 | 11 | 0
1630 | ES10461090000000E | CHESTE - CIRCUITO RICARDO TORMO | ES10461090000000P1 | Reutil agua riego | 39.4863 | -0.62038 | 2024 | 11 | 0
1630 | ES10461090000000E | CHESTE - CIRCUITO RICARDO TORMO | ES10461090000000P | Barranco Sechara | 39.486 | -0.62001 | 2024 | 12 | 0
1630 | ES10461090000000E | CHESTE - CIRCUITO RICARDO TORMO | ES10461090000000P1 | Reutil agua riego | 39.4863 | -0.62038 | 2024 | 12 | 0
83 | ES10461090000001E | CHESTE - COMPLEJO EDUCATIVO | ES10461090000001P | BARRANCO SECHARA | 39.4798 | -0.6412 | 2024 | 1 | 2224
83 | ES10461090000001E | CHESTE - COMPLEJO EDUCATIVO | ES10461090000001P | BARRANCO SECHARA | 39.4798 | -0.6412 | 2024 | 2 | 1882
83 | ES10461090000001E | CHESTE - COMPLEJO EDUCATIVO | ES10461090000001P | BARRANCO SECHARA | 39.4798 | -0.6412 | 2024 | 3 | 1731
83 | ES10461090000001E | CHESTE - COMPLEJO EDUCATIVO | ES10461090000001P | BARRANCO SECHARA | 39.4798 | -0.6412 | 2024 | 4 | 992
83 | ES10461090000001E | CHESTE - COMPLEJO EDUCATIVO | ES10461090000001P | BARRANCO SECHARA | 39.4798 | -0.6412 | 2024 | 5 | 1495
83 | ES10461090000001E | CHESTE - COMPLEJO EDUCATIVO | ES10461090000001P | BARRANCO SECHARA | 39.4798 | -0.6412 | 2024 | 6 | 1853
83 | ES10461090000001E | CHESTE - COMPLEJO EDUCATIVO | ES10461090000001P | BARRANCO SECHARA | 39.4798 | -0.6412 | 2024 | 7 | 595
83 | ES10461090000001E | CHESTE - COMPLEJO EDUCATIVO | ES10461090000001P | BARRANCO SECHARA | 39.4798 | -0.6412 | 2024 | 8 | 10
83 | ES10461090000001E | CHESTE - COMPLEJO EDUCATIVO | ES10461090000001P | BARRANCO SECHARA | 39.4798 | -0.6412 | 2024 | 9 | 428
83 | ES10461090000001E | CHESTE - COMPLEJO EDUCATIVO | ES10461090000001P | BARRANCO SECHARA | 39.4798 | -0.6412 | 2024 | 10 | 937
83 | ES10461090000001E | CHESTE - COMPLEJO EDUCATIVO | ES10461090000001P | BARRANCO SECHARA | 39.4798 | -0.6412 | 2024 | 11 | 841
83 | ES10461090000001E | CHESTE - COMPLEJO EDUCATIVO | ES10461090000001P | BARRANCO SECHARA | 39.4798 | -0.6412 | 2024 | 12 | 1354
85 | ES10461110001010E | CHIVA | ES10461110001010P1 | Barranco Chiva | 39.4869 | -0.68822 | 2024 | 1 | 72697
85 | ES10461110001010E | CHIVA | ES10461110001010P2 | C.R. Cheste-Chiva | 39.4864 | -0.68764 | 2024 | 1 | 0
85 | ES10461110001010E | CHIVA | ES10461110001010P1 | Barranco Chiva | 39.4869 | -0.68822 | 2024 | 2 | 68067
85 | ES10461110001010E | CHIVA | ES10461110001010P2 | C.R. Cheste-Chiva | 39.4864 | -0.68764 | 2024 | 2 | 0
85 | ES10461110001010E | CHIVA | ES10461110001010P1 | Barranco Chiva | 39.4869 | -0.68822 | 2024 | 3 | 85984
85 | ES10461110001010E | CHIVA | ES10461110001010P2 | C.R. Cheste-Chiva | 39.4864 | -0.68764 | 2024 | 3 | 0
85 | ES10461110001010E | CHIVA | ES10461110001010P1 | Barranco Chiva | 39.4869 | -0.68822 | 2024 | 4 | 83202
85 | ES10461110001010E | CHIVA | ES10461110001010P2 | C.R. Cheste-Chiva | 39.4864 | -0.68764 | 2024 | 4 | 0
85 | ES10461110001010E | CHIVA | ES10461110001010P1 | Barranco Chiva | 39.4869 | -0.68822 | 2024 | 5 | 88714
85 | ES10461110001010E | CHIVA | ES10461110001010P2 | C.R. Cheste-Chiva | 39.4864 | -0.68764 | 2024 | 5 | 0
85 | ES10461110001010E | CHIVA | ES10461110001010P1 | Barranco Chiva | 39.4869 | -0.68822 | 2024 | 6 | 93768
85 | ES10461110001010E | CHIVA | ES10461110001010P2 | C.R. Cheste-Chiva | 39.4864 | -0.68764 | 2024 | 6 | 0
85 | ES10461110001010E | CHIVA | ES10461110001010P1 | Barranco Chiva | 39.4869 | -0.68822 | 2024 | 7 | 93580
85 | ES10461110001010E | CHIVA | ES10461110001010P2 | C.R. Cheste-Chiva | 39.4864 | -0.68764 | 2024 | 7 | 0
85 | ES10461110001010E | CHIVA | ES10461110001010P1 | Barranco Chiva | 39.4869 | -0.68822 | 2024 | 8 | 85954
85 | ES10461110001010E | CHIVA | ES10461110001010P2 | C.R. Cheste-Chiva | 39.4864 | -0.68764 | 2024 | 8 | 0
85 | ES10461110001010E | CHIVA | ES10461110001010P1 | Barranco Chiva | 39.4869 | -0.68822 | 2024 | 9 | 96271
85 | ES10461110001010E | CHIVA | ES10461110001010P2 | C.R. Cheste-Chiva | 39.4864 | -0.68764 | 2024 | 9 | 0
85 | ES10461110001010E | CHIVA | ES10461110001010P1 | Barranco Chiva | 39.4869 | -0.68822 | 2024 | 10 | 102311
85 | ES10461110001010E | CHIVA | ES10461110001010P2 | C.R. Cheste-Chiva | 39.4864 | -0.68764 | 2024 | 10 | 0
85 | ES10461110001010E | CHIVA | ES10461110001010P1 | Barranco Chiva | 39.4869 | -0.68822 | 2024 | 11 | 38106
85 | ES10461110001010E | CHIVA | ES10461110001010P2 | C.R. Cheste-Chiva | 39.4864 | -0.68764 | 2024 | 11 | 0
85 | ES10461110001010E | CHIVA | ES10461110001010P1 | Barranco Chiva | 39.4869 | -0.68822 | 2024 | 12 | 67584
85 | ES10461110001010E | CHIVA | ES10461110001010P2 | C.R. Cheste-Chiva | 39.4864 | -0.68764 | 2024 | 12 | 0
354 | ES10120560000000E | CHOVAR | ES10120560000000P | Rambla Azuebar | 39.8434 | -0.32549 | 2024 | 1 | 3775
354 | ES10120560000000E | CHOVAR | ES10120560000000P | Rambla Azuebar | 39.8434 | -0.32549 | 2024 | 2 | 3194
354 | ES10120560000000E | CHOVAR | ES10120560000000P | Rambla Azuebar | 39.8434 | -0.32549 | 2024 | 3 | 2912
354 | ES10120560000000E | CHOVAR | ES10120560000000P | Rambla Azuebar | 39.8434 | -0.32549 | 2024 | 4 | 2512
354 | ES10120560000000E | CHOVAR | ES10120560000000P | Rambla Azuebar | 39.8434 | -0.32549 | 2024 | 5 | 2898
354 | ES10120560000000E | CHOVAR | ES10120560000000P | Rambla Azuebar | 39.8434 | -0.32549 | 2024 | 6 | 3978
354 | ES10120560000000E | CHOVAR | ES10120560000000P | Rambla Azuebar | 39.8434 | -0.32549 | 2024 | 7 | 5822
354 | ES10120560000000E | CHOVAR | ES10120560000000P | Rambla Azuebar | 39.8434 | -0.32549 | 2024 | 8 | 6063
354 | ES10120560000000E | CHOVAR | ES10120560000000P | Rambla Azuebar | 39.8434 | -0.32549 | 2024 | 9 | 4153
354 | ES10120560000000E | CHOVAR | ES10120560000000P | Rambla Azuebar | 39.8434 | -0.32549 | 2024 | 10 | 4481
354 | ES10120560000000E | CHOVAR | ES10120560000000P | Rambla Azuebar | 39.8434 | -0.32549 | 2024 | 11 | 2827
354 | ES10120560000000E | CHOVAR | ES10120560000000P | Rambla Azuebar | 39.8434 | -0.32549 | 2024 | 12 | 3100
87 | ES10461120004012E | CHULILLA | ES10461120004012P | Río Túria | 39.6536 | -0.89229 | 2024 | 1 | 2966
87 | ES10461120004012E | CHULILLA | ES10461120004012P | Río Túria | 39.6536 | -0.89229 | 2024 | 2 | 2455
87 | ES10461120004012E | CHULILLA | ES10461120004012P | Río Túria | 39.6536 | -0.89229 | 2024 | 3 | 2953
87 | ES10461120004012E | CHULILLA | ES10461120004012P | Río Túria | 39.6536 | -0.89229 | 2024 | 4 | 2482
87 | ES10461120004012E | CHULILLA | ES10461120004012P | Río Túria | 39.6536 | -0.89229 | 2024 | 5 | 2468
87 | ES10461120004012E | CHULILLA | ES10461120004012P | Río Túria | 39.6536 | -0.89229 | 2024 | 6 | 5278
87 | ES10461120004012E | CHULILLA | ES10461120004012P | Río Túria | 39.6536 | -0.89229 | 2024 | 7 | 5815
87 | ES10461120004012E | CHULILLA | ES10461120004012P | Río Túria | 39.6536 | -0.89229 | 2024 | 8 | 7578
87 | ES10461120004012E | CHULILLA | ES10461120004012P | Río Túria | 39.6536 | -0.89229 | 2024 | 9 | 5625
87 | ES10461120004012E | CHULILLA | ES10461120004012P | Río Túria | 39.6536 | -0.89229 | 2024 | 10 | 4087
87 | ES10461120004012E | CHULILLA | ES10461120004012P | Río Túria | 39.6536 | -0.89229 | 2024 | 11 | 4040
87 | ES10461120004012E | CHULILLA | ES10461120004012P | Río Túria | 39.6536 | -0.89229 | 2024 | 12 | 5526
356 | ES10461120005000E | CHULILLA - ERMITA | ES10461120005000P | Río Túria | 39.6436 | -0.8889 | 2024 | 1 | 1000
356 | ES10461120005000E | CHULILLA - ERMITA | ES10461120005000P | Río Túria | 39.6436 | -0.8889 | 2024 | 2 | 882
356 | ES10461120005000E | CHULILLA - ERMITA | ES10461120005000P | Río Túria | 39.6436 | -0.8889 | 2024 | 3 | 1436
356 | ES10461120005000E | CHULILLA - ERMITA | ES10461120005000P | Río Túria | 39.6436 | -0.8889 | 2024 | 4 | 1104
356 | ES10461120005000E | CHULILLA - ERMITA | ES10461120005000P | Río Túria | 39.6436 | -0.8889 | 2024 | 5 | 1134
356 | ES10461120005000E | CHULILLA - ERMITA | ES10461120005000P | Río Túria | 39.6436 | -0.8889 | 2024 | 6 | 1633
356 | ES10461120005000E | CHULILLA - ERMITA | ES10461120005000P | Río Túria | 39.6436 | -0.8889 | 2024 | 7 | 1788
356 | ES10461120005000E | CHULILLA - ERMITA | ES10461120005000P | Río Túria | 39.6436 | -0.8889 | 2024 | 8 | 2328
356 | ES10461120005000E | CHULILLA - ERMITA | ES10461120005000P | Río Túria | 39.6436 | -0.8889 | 2024 | 9 | 1997
356 | ES10461120005000E | CHULILLA - ERMITA | ES10461120005000P | Río Túria | 39.6436 | -0.8889 | 2024 | 10 | 2904
356 | ES10461120005000E | CHULILLA - ERMITA | ES10461120005000P | Río Túria | 39.6436 | -0.8889 | 2024 | 11 | 2334
356 | ES10461120005000E | CHULILLA - ERMITA | ES10461120005000P | Río Túria | 39.6436 | -0.8889 | 2024 | 12 | 1594
88 | ES10120450000000E | CINCTORRES | ES10120450000000P | BARRANCO DE LA VILA | 40.5807 | -0.2114 | 2024 | 1 | 4501
88 | ES10120450000000E | CINCTORRES | ES10120450000000P | BARRANCO DE LA VILA | 40.5807 | -0.2114 | 2024 | 2 | 4004
88 | ES10120450000000E | CINCTORRES | ES10120450000000P | BARRANCO DE LA VILA | 40.5807 | -0.2114 | 2024 | 3 | 4175
88 | ES10120450000000E | CINCTORRES | ES10120450000000P | BARRANCO DE LA VILA | 40.5807 | -0.2114 | 2024 | 4 | 3583
88 | ES10120450000000E | CINCTORRES | ES10120450000000P | BARRANCO DE LA VILA | 40.5807 | -0.2114 | 2024 | 5 | 4119
88 | ES10120450000000E | CINCTORRES | ES10120450000000P | BARRANCO DE LA VILA | 40.5807 | -0.2114 | 2024 | 6 | 3720
88 | ES10120450000000E | CINCTORRES | ES10120450000000P | BARRANCO DE LA VILA | 40.5807 | -0.2114 | 2024 | 7 | 4149
88 | ES10120450000000E | CINCTORRES | ES10120450000000P | BARRANCO DE LA VILA | 40.5807 | -0.2114 | 2024 | 8 | 5311
88 | ES10120450000000E | CINCTORRES | ES10120450000000P | BARRANCO DE LA VILA | 40.5807 | -0.2114 | 2024 | 9 | 4026
88 | ES10120450000000E | CINCTORRES | ES10120450000000P | BARRANCO DE LA VILA | 40.5807 | -0.2114 | 2024 | 10 | 5226
88 | ES10120450000000E | CINCTORRES | ES10120450000000P | BARRANCO DE LA VILA | 40.5807 | -0.2114 | 2024 | 11 | 5917
88 | ES10120450000000E | CINCTORRES | ES10120450000000P | BARRANCO DE LA VILA | 40.5807 | -0.2114 | 2024 | 12 | 4593
518 | ES10120460000000E | CIRAT | ES10120460000000P | Río Mijares | 40.0563 | -0.45864 | 2024 | 1 | 837
518 | ES10120460000000E | CIRAT | ES10120460000000P | Río Mijares | 40.0563 | -0.45864 | 2024 | 2 | 678
518 | ES10120460000000E | CIRAT | ES10120460000000P | Río Mijares | 40.0563 | -0.45864 | 2024 | 3 | 843
518 | ES10120460000000E | CIRAT | ES10120460000000P | Río Mijares | 40.0563 | -0.45864 | 2024 | 4 | 795
518 | ES10120460000000E | CIRAT | ES10120460000000P | Río Mijares | 40.0563 | -0.45864 | 2024 | 5 | 723
518 | ES10120460000000E | CIRAT | ES10120460000000P | Río Mijares | 40.0563 | -0.45864 | 2024 | 6 | 1101
518 | ES10120460000000E | CIRAT | ES10120460000000P | Río Mijares | 40.0563 | -0.45864 | 2024 | 7 | 1276
518 | ES10120460000000E | CIRAT | ES10120460000000P | Río Mijares | 40.0563 | -0.45864 | 2024 | 8 | 2654
518 | ES10120460000000E | CIRAT | ES10120460000000P | Río Mijares | 40.0563 | -0.45864 | 2024 | 9 | 1142
518 | ES10120460000000E | CIRAT | ES10120460000000P | Río Mijares | 40.0563 | -0.45864 | 2024 | 10 | 1923
518 | ES10120460000000E | CIRAT | ES10120460000000P | Río Mijares | 40.0563 | -0.45864 | 2024 | 11 | 1082
518 | ES10120460000000E | CIRAT | ES10120460000000P | Río Mijares | 40.0563 | -0.45864 | 2024 | 12 | 935
90 | ES10460970000000E | COFRENTES | ES10460970000000P | Embalse Embarcaderos | 39.2279 | -1.0598 | 2024 | 1 | 5553
90 | ES10460970000000E | COFRENTES | ES10460970000000P | Embalse Embarcaderos | 39.2279 | -1.0598 | 2024 | 2 | 4952
90 | ES10460970000000E | COFRENTES | ES10460970000000P | Embalse Embarcaderos | 39.2279 | -1.0598 | 2024 | 3 | 5389
90 | ES10460970000000E | COFRENTES | ES10460970000000P | Embalse Embarcaderos | 39.2279 | -1.0598 | 2024 | 4 | 4983
90 | ES10460970000000E | COFRENTES | ES10460970000000P | Embalse Embarcaderos | 39.2279 | -1.0598 | 2024 | 5 | 5278
90 | ES10460970000000E | COFRENTES | ES10460970000000P | Embalse Embarcaderos | 39.2279 | -1.0598 | 2024 | 6 | 5328
90 | ES10460970000000E | COFRENTES | ES10460970000000P | Embalse Embarcaderos | 39.2279 | -1.0598 | 2024 | 7 | 6568
90 | ES10460970000000E | COFRENTES | ES10460970000000P | Embalse Embarcaderos | 39.2279 | -1.0598 | 2024 | 8 | 5865
90 | ES10460970000000E | COFRENTES | ES10460970000000P | Embalse Embarcaderos | 39.2279 | -1.0598 | 2024 | 9 | 3976
90 | ES10460970000000E | COFRENTES | ES10460970000000P | Embalse Embarcaderos | 39.2279 | -1.0598 | 2024 | 10 | 4695
90 | ES10460970000000E | COFRENTES | ES10460970000000P | Embalse Embarcaderos | 39.2279 | -1.0598 | 2024 | 11 | 4950
90 | ES10460970000000E | COFRENTES | ES10460970000000P | Embalse Embarcaderos | 39.2279 | -1.0598 | 2024 | 12 | 5115
1565 | ES10460970001030E | COFRENTES - BALNEARIO | ES10460970001030P | Barranco Hervideros | 39.2395 | -1.0881 | 2024 | 1 | 291
1565 | ES10460970001030E | COFRENTES - BALNEARIO | ES10460970001030P | Barranco Hervideros | 39.2395 | -1.0881 | 2024 | 2 | 506
1565 | ES10460970001030E | COFRENTES - BALNEARIO | ES10460970001030P | Barranco Hervideros | 39.2395 | -1.0881 | 2024 | 3 | 2415
1565 | ES10460970001030E | COFRENTES - BALNEARIO | ES10460970001030P | Barranco Hervideros | 39.2395 | -1.0881 | 2024 | 4 | 2461
1565 | ES10460970001030E | COFRENTES - BALNEARIO | ES10460970001030P | Barranco Hervideros | 39.2395 | -1.0881 | 2024 | 5 | 2790
1565 | ES10460970001030E | COFRENTES - BALNEARIO | ES10460970001030P | Barranco Hervideros | 39.2395 | -1.0881 | 2024 | 6 | 2908
1565 | ES10460970001030E | COFRENTES - BALNEARIO | ES10460970001030P | Barranco Hervideros | 39.2395 | -1.0881 | 2024 | 7 | 2943
1565 | ES10460970001030E | COFRENTES - BALNEARIO | ES10460970001030P | Barranco Hervideros | 39.2395 | -1.0881 | 2024 | 8 | 2978
1565 | ES10460970001030E | COFRENTES - BALNEARIO | ES10460970001030P | Barranco Hervideros | 39.2395 | -1.0881 | 2024 | 9 | 2579
1565 | ES10460970001030E | COFRENTES - BALNEARIO | ES10460970001030P | Barranco Hervideros | 39.2395 | -1.0881 | 2024 | 10 | 3028
1565 | ES10460970001030E | COFRENTES - BALNEARIO | ES10460970001030P | Barranco Hervideros | 39.2395 | -1.0881 | 2024 | 11 | 2626
1565 | ES10460970001030E | COFRENTES - BALNEARIO | ES10460970001030P | Barranco Hervideros | 39.2395 | -1.0881 | 2024 | 12 | 1657
263 | ES10460970000001E | COFRENTES 2 | ES10460970000001P | Embalse Embarcaderos | 39.2326 | -1.0611 | 2024 | 1 | 822
263 | ES10460970000001E | COFRENTES 2 | ES10460970000001P | Embalse Embarcaderos | 39.2326 | -1.0611 | 2024 | 2 | 701
263 | ES10460970000001E | COFRENTES 2 | ES10460970000001P | Embalse Embarcaderos | 39.2326 | -1.0611 | 2024 | 3 | 750
263 | ES10460970000001E | COFRENTES 2 | ES10460970000001P | Embalse Embarcaderos | 39.2326 | -1.0611 | 2024 | 4 | 764
263 | ES10460970000001E | COFRENTES 2 | ES10460970000001P | Embalse Embarcaderos | 39.2326 | -1.0611 | 2024 | 5 | 767
263 | ES10460970000001E | COFRENTES 2 | ES10460970000001P | Embalse Embarcaderos | 39.2326 | -1.0611 | 2024 | 6 | 749
263 | ES10460970000001E | COFRENTES 2 | ES10460970000001P | Embalse Embarcaderos | 39.2326 | -1.0611 | 2024 | 7 | 707
263 | ES10460970000001E | COFRENTES 2 | ES10460970000001P | Embalse Embarcaderos | 39.2326 | -1.0611 | 2024 | 8 | 848
263 | ES10460970000001E | COFRENTES 2 | ES10460970000001P | Embalse Embarcaderos | 39.2326 | -1.0611 | 2024 | 9 | 721
263 | ES10460970000001E | COFRENTES 2 | ES10460970000001P | Embalse Embarcaderos | 39.2326 | -1.0611 | 2024 | 10 | 706
263 | ES10460970000001E | COFRENTES 2 | ES10460970000001P | Embalse Embarcaderos | 39.2326 | -1.0611 | 2024 | 11 | 522
263 | ES10460970000001E | COFRENTES 2 | ES10460970000001P | Embalse Embarcaderos | 39.2326 | -1.0611 | 2024 | 12 | 678
91 | ES10030570000000E | CONFRIDES | ES10030570000000P | Barranco de Mela | 38.6964 | -0.25146 | 2024 | 1 | 817
91 | ES10030570000000E | CONFRIDES | ES10030570000000P | Barranco de Mela | 38.6964 | -0.25146 | 2024 | 2 | 821
91 | ES10030570000000E | CONFRIDES | ES10030570000000P | Barranco de Mela | 38.6964 | -0.25146 | 2024 | 3 | 1017
91 | ES10030570000000E | CONFRIDES | ES10030570000000P | Barranco de Mela | 38.6964 | -0.25146 | 2024 | 4 | 821
91 | ES10030570000000E | CONFRIDES | ES10030570000000P | Barranco de Mela | 38.6964 | -0.25146 | 2024 | 5 | 656
91 | ES10030570000000E | CONFRIDES | ES10030570000000P | Barranco de Mela | 38.6964 | -0.25146 | 2024 | 6 | 596
91 | ES10030570000000E | CONFRIDES | ES10030570000000P | Barranco de Mela | 38.6964 | -0.25146 | 2024 | 7 | 648
91 | ES10030570000000E | CONFRIDES | ES10030570000000P | Barranco de Mela | 38.6964 | -0.25146 | 2024 | 8 | 1053
91 | ES10030570000000E | CONFRIDES | ES10030570000000P | Barranco de Mela | 38.6964 | -0.25146 | 2024 | 9 | 576
91 | ES10030570000000E | CONFRIDES | ES10030570000000P | Barranco de Mela | 38.6964 | -0.25146 | 2024 | 10 | 961
91 | ES10030570000000E | CONFRIDES | ES10030570000000P | Barranco de Mela | 38.6964 | -0.25146 | 2024 | 11 | 793
91 | ES10030570000000E | CONFRIDES | ES10030570000000P | Barranco de Mela | 38.6964 | -0.25146 | 2024 | 12 | 948
350 | ES10461550001010E | CORBERA - LLAURI | ES10461550001010P1 | Acequia Llaurí | 39.152 | -0.32647 | 2024 | 1 | 23149
350 | ES10461550001010E | CORBERA - LLAURI | ES10461550001010P1 | Acequia Llaurí | 39.152 | -0.32647 | 2024 | 2 | 23210
350 | ES10461550001010E | CORBERA - LLAURI | ES10461550001010P1 | Acequia Llaurí | 39.152 | -0.32647 | 2024 | 3 | 18066
350 | ES10461550001010E | CORBERA - LLAURI | ES10461550001010P1 | Acequia Llaurí | 39.152 | -0.32647 | 2024 | 4 | 25032
350 | ES10461550001010E | CORBERA - LLAURI | ES10461550001010P1 | Acequia Llaurí | 39.152 | -0.32647 | 2024 | 5 | 26143
350 | ES10461550001010E | CORBERA - LLAURI | ES10461550001010P1 | Acequia Llaurí | 39.152 | -0.32647 | 2024 | 6 | 31338
350 | ES10461550001010E | CORBERA - LLAURI | ES10461550001010P1 | Acequia Llaurí | 39.152 | -0.32647 | 2024 | 7 | 32239
350 | ES10461550001010E | CORBERA - LLAURI | ES10461550001010P1 | Acequia Llaurí | 39.152 | -0.32647 | 2024 | 8 | 34922
350 | ES10461550001010E | CORBERA - LLAURI | ES10461550001010P1 | Acequia Llaurí | 39.152 | -0.32647 | 2024 | 9 | 37686
350 | ES10461550001010E | CORBERA - LLAURI | ES10461550001010P1 | Acequia Llaurí | 39.152 | -0.32647 | 2024 | 10 | 48481
350 | ES10461550001010E | CORBERA - LLAURI | ES10461550001010P1 | Acequia Llaurí | 39.152 | -0.32647 | 2024 | 11 | 57558
350 | ES10461550001010E | CORBERA - LLAURI | ES10461550001010P1 | Acequia Llaurí | 39.152 | -0.32647 | 2024 | 12 | 56527
1725 | ES10120480000000E | CORTES DE ARENOSO | ES10120480000000P | Río Cortes Arenoso | 40.1818 | -0.54407 | 2024 | 1 | 4179
1725 | ES10120480000000E | CORTES DE ARENOSO | ES10120480000000P | Río Cortes Arenoso | 40.1818 | -0.54407 | 2024 | 2 | 2621
1725 | ES10120480000000E | CORTES DE ARENOSO | ES10120480000000P | Río Cortes Arenoso | 40.1818 | -0.54407 | 2024 | 3 | 2987
1725 | ES10120480000000E | CORTES DE ARENOSO | ES10120480000000P | Río Cortes Arenoso | 40.1818 | -0.54407 | 2024 | 4 | 2491
1725 | ES10120480000000E | CORTES DE ARENOSO | ES10120480000000P | Río Cortes Arenoso | 40.1818 | -0.54407 | 2024 | 5 | 3233
1725 | ES10120480000000E | CORTES DE ARENOSO | ES10120480000000P | Río Cortes Arenoso | 40.1818 | -0.54407 | 2024 | 6 | 3506
1725 | ES10120480000000E | CORTES DE ARENOSO | ES10120480000000P | Río Cortes Arenoso | 40.1818 | -0.54407 | 2024 | 7 | 3458
1725 | ES10120480000000E | CORTES DE ARENOSO | ES10120480000000P | Río Cortes Arenoso | 40.1818 | -0.54407 | 2024 | 8 | 4163
1725 | ES10120480000000E | CORTES DE ARENOSO | ES10120480000000P | Río Cortes Arenoso | 40.1818 | -0.54407 | 2024 | 9 | 2834
1725 | ES10120480000000E | CORTES DE ARENOSO | ES10120480000000P | Río Cortes Arenoso | 40.1818 | -0.54407 | 2024 | 10 | 3552
1725 | ES10120480000000E | CORTES DE ARENOSO | ES10120480000000P | Río Cortes Arenoso | 40.1818 | -0.54407 | 2024 | 11 | 3183
1725 | ES10120480000000E | CORTES DE ARENOSO | ES10120480000000P | Río Cortes Arenoso | 40.1818 | -0.54407 | 2024 | 12 | 2877
92 | ES10460990000000E | CORTES DE PALLAS | ES10460990000000P | Barranco de Cortes | 39.2445 | -0.93761 | 2024 | 1 | 3086
92 | ES10460990000000E | CORTES DE PALLAS | ES10460990000000P | Barranco de Cortes | 39.2445 | -0.93761 | 2024 | 2 | 2485
92 | ES10460990000000E | CORTES DE PALLAS | ES10460990000000P | Barranco de Cortes | 39.2445 | -0.93761 | 2024 | 3 | 3336
92 | ES10460990000000E | CORTES DE PALLAS | ES10460990000000P | Barranco de Cortes | 39.2445 | -0.93761 | 2024 | 4 | 2849
92 | ES10460990000000E | CORTES DE PALLAS | ES10460990000000P | Barranco de Cortes | 39.2445 | -0.93761 | 2024 | 5 | 2931
92 | ES10460990000000E | CORTES DE PALLAS | ES10460990000000P | Barranco de Cortes | 39.2445 | -0.93761 | 2024 | 6 | 3537
92 | ES10460990000000E | CORTES DE PALLAS | ES10460990000000P | Barranco de Cortes | 39.2445 | -0.93761 | 2024 | 7 | 3841
92 | ES10460990000000E | CORTES DE PALLAS | ES10460990000000P | Barranco de Cortes | 39.2445 | -0.93761 | 2024 | 8 | 5071
92 | ES10460990000000E | CORTES DE PALLAS | ES10460990000000P | Barranco de Cortes | 39.2445 | -0.93761 | 2024 | 9 | 4055
92 | ES10460990000000E | CORTES DE PALLAS | ES10460990000000P | Barranco de Cortes | 39.2445 | -0.93761 | 2024 | 10 | 4549
92 | ES10460990000000E | CORTES DE PALLAS | ES10460990000000P | Barranco de Cortes | 39.2445 | -0.93761 | 2024 | 11 | 3748
92 | ES10460990000000E | CORTES DE PALLAS | ES10460990000000P | Barranco de Cortes | 39.2445 | -0.93761 | 2024 | 12 | 3511
1386 | ES10460990000001E | CORTES DE PALLAS - CABEZUELA | ES10460990000001P | Barranco del Zarzoso | 39.3182 | -1.0425 | 2024 | 1 | 589
1386 | ES10460990000001E | CORTES DE PALLAS - CABEZUELA | ES10460990000001P | Barranco del Zarzoso | 39.3182 | -1.0425 | 2024 | 2 | 551
1386 | ES10460990000001E | CORTES DE PALLAS - CABEZUELA | ES10460990000001P | Barranco del Zarzoso | 39.3182 | -1.0425 | 2024 | 3 | 589
1386 | ES10460990000001E | CORTES DE PALLAS - CABEZUELA | ES10460990000001P | Barranco del Zarzoso | 39.3182 | -1.0425 | 2024 | 4 | 570
1386 | ES10460990000001E | CORTES DE PALLAS - CABEZUELA | ES10460990000001P | Barranco del Zarzoso | 39.3182 | -1.0425 | 2024 | 5 | 589
1386 | ES10460990000001E | CORTES DE PALLAS - CABEZUELA | ES10460990000001P | Barranco del Zarzoso | 39.3182 | -1.0425 | 2024 | 6 | 570
1386 | ES10460990000001E | CORTES DE PALLAS - CABEZUELA | ES10460990000001P | Barranco del Zarzoso | 39.3182 | -1.0425 | 2024 | 7 | 589
1386 | ES10460990000001E | CORTES DE PALLAS - CABEZUELA | ES10460990000001P | Barranco del Zarzoso | 39.3182 | -1.0425 | 2024 | 8 | 589
1386 | ES10460990000001E | CORTES DE PALLAS - CABEZUELA | ES10460990000001P | Barranco del Zarzoso | 39.3182 | -1.0425 | 2024 | 9 | 570
1386 | ES10460990000001E | CORTES DE PALLAS - CABEZUELA | ES10460990000001P | Barranco del Zarzoso | 39.3182 | -1.0425 | 2024 | 10 | 589
1386 | ES10460990000001E | CORTES DE PALLAS - CABEZUELA | ES10460990000001P | Barranco del Zarzoso | 39.3182 | -1.0425 | 2024 | 11 | 570
1386 | ES10460990000001E | CORTES DE PALLAS - CABEZUELA | ES10460990000001P | Barranco del Zarzoso | 39.3182 | -1.0425 | 2024 | 12 | 589
1385 | ES10460990000002E | CORTES DE PALLAS - CASTIELBLANQUES | ES10460990000002P | Barranco Abrevador | 39.3196 | -1.0135 | 2024 | 1 | 341
1385 | ES10460990000002E | CORTES DE PALLAS - CASTIELBLANQUES | ES10460990000002P | Barranco Abrevador | 39.3196 | -1.0135 | 2024 | 2 | 319
1385 | ES10460990000002E | CORTES DE PALLAS - CASTIELBLANQUES | ES10460990000002P | Barranco Abrevador | 39.3196 | -1.0135 | 2024 | 3 | 341
1385 | ES10460990000002E | CORTES DE PALLAS - CASTIELBLANQUES | ES10460990000002P | Barranco Abrevador | 39.3196 | -1.0135 | 2024 | 4 | 330
1385 | ES10460990000002E | CORTES DE PALLAS - CASTIELBLANQUES | ES10460990000002P | Barranco Abrevador | 39.3196 | -1.0135 | 2024 | 5 | 341
1385 | ES10460990000002E | CORTES DE PALLAS - CASTIELBLANQUES | ES10460990000002P | Barranco Abrevador | 39.3196 | -1.0135 | 2024 | 6 | 330
1385 | ES10460990000002E | CORTES DE PALLAS - CASTIELBLANQUES | ES10460990000002P | Barranco Abrevador | 39.3196 | -1.0135 | 2024 | 7 | 341
1385 | ES10460990000002E | CORTES DE PALLAS - CASTIELBLANQUES | ES10460990000002P | Barranco Abrevador | 39.3196 | -1.0135 | 2024 | 8 | 341
1385 | ES10460990000002E | CORTES DE PALLAS - CASTIELBLANQUES | ES10460990000002P | Barranco Abrevador | 39.3196 | -1.0135 | 2024 | 9 | 330
1385 | ES10460990000002E | CORTES DE PALLAS - CASTIELBLANQUES | ES10460990000002P | Barranco Abrevador | 39.3196 | -1.0135 | 2024 | 10 | 341
1385 | ES10460990000002E | CORTES DE PALLAS - CASTIELBLANQUES | ES10460990000002P | Barranco Abrevador | 39.3196 | -1.0135 | 2024 | 11 | 330
1385 | ES10460990000002E | CORTES DE PALLAS - CASTIELBLANQUES | ES10460990000002P | Barranco Abrevador | 39.3196 | -1.0135 | 2024 | 12 | 341
368 | ES10460990001050E | CORTES DE PALLAS - EL ORO | ES10460990001050P1 | Barranco las Cañas | 39.2982 | -0.91723 | 2024 | 1 | 266
368 | ES10460990001050E | CORTES DE PALLAS - EL ORO | ES10460990001050P2 | REUTILIZACION PROVIS | 39.2983 | -0.91826 | 2024 | 1 | 0
368 | ES10460990001050E | CORTES DE PALLAS - EL ORO | ES10460990001050P1 | Barranco las Cañas | 39.2982 | -0.91723 | 2024 | 2 | 172
368 | ES10460990001050E | CORTES DE PALLAS - EL ORO | ES10460990001050P2 | REUTILIZACION PROVIS | 39.2983 | -0.91826 | 2024 | 2 | 0
368 | ES10460990001050E | CORTES DE PALLAS - EL ORO | ES10460990001050P1 | Barranco las Cañas | 39.2982 | -0.91723 | 2024 | 3 | 541
368 | ES10460990001050E | CORTES DE PALLAS - EL ORO | ES10460990001050P2 | REUTILIZACION PROVIS | 39.2983 | -0.91826 | 2024 | 3 | 0
368 | ES10460990001050E | CORTES DE PALLAS - EL ORO | ES10460990001050P1 | Barranco las Cañas | 39.2982 | -0.91723 | 2024 | 4 | 204
368 | ES10460990001050E | CORTES DE PALLAS - EL ORO | ES10460990001050P2 | REUTILIZACION PROVIS | 39.2983 | -0.91826 | 2024 | 4 | 0
368 | ES10460990001050E | CORTES DE PALLAS - EL ORO | ES10460990001050P1 | Barranco las Cañas | 39.2982 | -0.91723 | 2024 | 5 | 226
368 | ES10460990001050E | CORTES DE PALLAS - EL ORO | ES10460990001050P2 | REUTILIZACION PROVIS | 39.2983 | -0.91826 | 2024 | 5 | 0
368 | ES10460990001050E | CORTES DE PALLAS - EL ORO | ES10460990001050P1 | Barranco las Cañas | 39.2982 | -0.91723 | 2024 | 6 | 447
368 | ES10460990001050E | CORTES DE PALLAS - EL ORO | ES10460990001050P2 | REUTILIZACION PROVIS | 39.2983 | -0.91826 | 2024 | 6 | 0
368 | ES10460990001050E | CORTES DE PALLAS - EL ORO | ES10460990001050P1 | Barranco las Cañas | 39.2982 | -0.91723 | 2024 | 7 | 247
368 | ES10460990001050E | CORTES DE PALLAS - EL ORO | ES10460990001050P2 | REUTILIZACION PROVIS | 39.2983 | -0.91826 | 2024 | 7 | 0
368 | ES10460990001050E | CORTES DE PALLAS - EL ORO | ES10460990001050P1 | Barranco las Cañas | 39.2982 | -0.91723 | 2024 | 8 | 359
368 | ES10460990001050E | CORTES DE PALLAS - EL ORO | ES10460990001050P2 | REUTILIZACION PROVIS | 39.2983 | -0.91826 | 2024 | 8 | 0
368 | ES10460990001050E | CORTES DE PALLAS - EL ORO | ES10460990001050P1 | Barranco las Cañas | 39.2982 | -0.91723 | 2024 | 9 | 200
368 | ES10460990001050E | CORTES DE PALLAS - EL ORO | ES10460990001050P2 | REUTILIZACION PROVIS | 39.2983 | -0.91826 | 2024 | 9 | 0
368 | ES10460990001050E | CORTES DE PALLAS - EL ORO | ES10460990001050P1 | Barranco las Cañas | 39.2982 | -0.91723 | 2024 | 10 | 382
368 | ES10460990001050E | CORTES DE PALLAS - EL ORO | ES10460990001050P2 | REUTILIZACION PROVIS | 39.2983 | -0.91826 | 2024 | 10 | 0
368 | ES10460990001050E | CORTES DE PALLAS - EL ORO | ES10460990001050P1 | Barranco las Cañas | 39.2982 | -0.91723 | 2024 | 11 | 270
368 | ES10460990001050E | CORTES DE PALLAS - EL ORO | ES10460990001050P2 | REUTILIZACION PROVIS | 39.2983 | -0.91826 | 2024 | 11 | 0
368 | ES10460990001050E | CORTES DE PALLAS - EL ORO | ES10460990001050P1 | Barranco las Cañas | 39.2982 | -0.91723 | 2024 | 12 | 279
368 | ES10460990001050E | CORTES DE PALLAS - EL ORO | ES10460990001050P2 | REUTILIZACION PROVIS | 39.2983 | -0.91826 | 2024 | 12 | 0
1383 | ES10460990000003E | CORTES DE PALLAS - LOS HERREROS | ES10460990000003P | Barranco del Perell | 39.3206 | -0.98745 | 2024 | 1 | 155
1383 | ES10460990000003E | CORTES DE PALLAS - LOS HERREROS | ES10460990000003P | Barranco del Perell | 39.3206 | -0.98745 | 2024 | 2 | 145
1383 | ES10460990000003E | CORTES DE PALLAS - LOS HERREROS | ES10460990000003P | Barranco del Perell | 39.3206 | -0.98745 | 2024 | 3 | 155
1383 | ES10460990000003E | CORTES DE PALLAS - LOS HERREROS | ES10460990000003P | Barranco del Perell | 39.3206 | -0.98745 | 2024 | 4 | 150
1383 | ES10460990000003E | CORTES DE PALLAS - LOS HERREROS | ES10460990000003P | Barranco del Perell | 39.3206 | -0.98745 | 2024 | 5 | 155
1383 | ES10460990000003E | CORTES DE PALLAS - LOS HERREROS | ES10460990000003P | Barranco del Perell | 39.3206 | -0.98745 | 2024 | 6 | 150
1383 | ES10460990000003E | CORTES DE PALLAS - LOS HERREROS | ES10460990000003P | Barranco del Perell | 39.3206 | -0.98745 | 2024 | 7 | 155
1383 | ES10460990000003E | CORTES DE PALLAS - LOS HERREROS | ES10460990000003P | Barranco del Perell | 39.3206 | -0.98745 | 2024 | 8 | 155
1383 | ES10460990000003E | CORTES DE PALLAS - LOS HERREROS | ES10460990000003P | Barranco del Perell | 39.3206 | -0.98745 | 2024 | 9 | 150
1383 | ES10460990000003E | CORTES DE PALLAS - LOS HERREROS | ES10460990000003P | Barranco del Perell | 39.3206 | -0.98745 | 2024 | 10 | 155
1383 | ES10460990000003E | CORTES DE PALLAS - LOS HERREROS | ES10460990000003P | Barranco del Perell | 39.3206 | -0.98745 | 2024 | 11 | 150
1383 | ES10460990000003E | CORTES DE PALLAS - LOS HERREROS | ES10460990000003P | Barranco del Perell | 39.3206 | -0.98745 | 2024 | 12 | 155
1382 | ES10460990000004E | CORTES DE PALLAS - VENTA GAETA | ES10460990000004P | Rambla Gallegos | 39.3067 | -0.95961 | 2024 | 1 | 403
1382 | ES10460990000004E | CORTES DE PALLAS - VENTA GAETA | ES10460990000004P | Rambla Gallegos | 39.3067 | -0.95961 | 2024 | 2 | 377
1382 | ES10460990000004E | CORTES DE PALLAS - VENTA GAETA | ES10460990000004P | Rambla Gallegos | 39.3067 | -0.95961 | 2024 | 3 | 403
1382 | ES10460990000004E | CORTES DE PALLAS - VENTA GAETA | ES10460990000004P | Rambla Gallegos | 39.3067 | -0.95961 | 2024 | 4 | 390
1382 | ES10460990000004E | CORTES DE PALLAS - VENTA GAETA | ES10460990000004P | Rambla Gallegos | 39.3067 | -0.95961 | 2024 | 5 | 403
1382 | ES10460990000004E | CORTES DE PALLAS - VENTA GAETA | ES10460990000004P | Rambla Gallegos | 39.3067 | -0.95961 | 2024 | 6 | 390
1382 | ES10460990000004E | CORTES DE PALLAS - VENTA GAETA | ES10460990000004P | Rambla Gallegos | 39.3067 | -0.95961 | 2024 | 7 | 403
1382 | ES10460990000004E | CORTES DE PALLAS - VENTA GAETA | ES10460990000004P | Rambla Gallegos | 39.3067 | -0.95961 | 2024 | 8 | 403
1382 | ES10460990000004E | CORTES DE PALLAS - VENTA GAETA | ES10460990000004P | Rambla Gallegos | 39.3067 | -0.95961 | 2024 | 9 | 390
1382 | ES10460990000004E | CORTES DE PALLAS - VENTA GAETA | ES10460990000004P | Rambla Gallegos | 39.3067 | -0.95961 | 2024 | 10 | 403
1382 | ES10460990000004E | CORTES DE PALLAS - VENTA GAETA | ES10460990000004P | Rambla Gallegos | 39.3067 | -0.95961 | 2024 | 11 | 390
1382 | ES10460990000004E | CORTES DE PALLAS - VENTA GAETA | ES10460990000004P | Rambla Gallegos | 39.3067 | -0.95961 | 2024 | 12 | 403
1384 | ES10460990000005E | CORTES DE PALLAS - VIÑUELAS | ES10460990000005P | Garganta de Ripias | 39.3272 | -1.0108 | 2024 | 1 | 310
1384 | ES10460990000005E | CORTES DE PALLAS - VIÑUELAS | ES10460990000005P | Garganta de Ripias | 39.3272 | -1.0108 | 2024 | 2 | 290
1384 | ES10460990000005E | CORTES DE PALLAS - VIÑUELAS | ES10460990000005P | Garganta de Ripias | 39.3272 | -1.0108 | 2024 | 3 | 310
1384 | ES10460990000005E | CORTES DE PALLAS - VIÑUELAS | ES10460990000005P | Garganta de Ripias | 39.3272 | -1.0108 | 2024 | 4 | 300
1384 | ES10460990000005E | CORTES DE PALLAS - VIÑUELAS | ES10460990000005P | Garganta de Ripias | 39.3272 | -1.0108 | 2024 | 5 | 310
1384 | ES10460990000005E | CORTES DE PALLAS - VIÑUELAS | ES10460990000005P | Garganta de Ripias | 39.3272 | -1.0108 | 2024 | 6 | 300
1384 | ES10460990000005E | CORTES DE PALLAS - VIÑUELAS | ES10460990000005P | Garganta de Ripias | 39.3272 | -1.0108 | 2024 | 7 | 310
1384 | ES10460990000005E | CORTES DE PALLAS - VIÑUELAS | ES10460990000005P | Garganta de Ripias | 39.3272 | -1.0108 | 2024 | 8 | 310
1384 | ES10460990000005E | CORTES DE PALLAS - VIÑUELAS | ES10460990000005P | Garganta de Ripias | 39.3272 | -1.0108 | 2024 | 9 | 300
1384 | ES10460990000005E | CORTES DE PALLAS - VIÑUELAS | ES10460990000005P | Garganta de Ripias | 39.3272 | -1.0108 | 2024 | 10 | 310
1384 | ES10460990000005E | CORTES DE PALLAS - VIÑUELAS | ES10460990000005P | Garganta de Ripias | 39.3272 | -1.0108 | 2024 | 11 | 300
1384 | ES10460990000005E | CORTES DE PALLAS - VIÑUELAS | ES10460990000005P | Garganta de Ripias | 39.3272 | -1.0108 | 2024 | 12 | 310
683 | ES10120490000000E | COSTUR | ES10120490000000P2 | BARRANCO ROCA | 40.1186 | -0.17169 | 2024 | 1 | 2000
683 | ES10120490000000E | COSTUR | ES10120490000000P1 | BALSA RIEGO | 40.1185 | -0.17095 | 2024 | 1 | 0
683 | ES10120490000000E | COSTUR | ES10120490000000P2 | BARRANCO ROCA | 40.1186 | -0.17169 | 2024 | 2 | 1616
683 | ES10120490000000E | COSTUR | ES10120490000000P1 | BALSA RIEGO | 40.1185 | -0.17095 | 2024 | 2 | 0
683 | ES10120490000000E | COSTUR | ES10120490000000P2 | BARRANCO ROCA | 40.1186 | -0.17169 | 2024 | 3 | 1718
683 | ES10120490000000E | COSTUR | ES10120490000000P1 | BALSA RIEGO | 40.1185 | -0.17095 | 2024 | 3 | 0
683 | ES10120490000000E | COSTUR | ES10120490000000P2 | BARRANCO ROCA | 40.1186 | -0.17169 | 2024 | 4 | 1255
683 | ES10120490000000E | COSTUR | ES10120490000000P1 | BALSA RIEGO | 40.1185 | -0.17095 | 2024 | 4 | 0
683 | ES10120490000000E | COSTUR | ES10120490000000P2 | BARRANCO ROCA | 40.1186 | -0.17169 | 2024 | 5 | 1356
683 | ES10120490000000E | COSTUR | ES10120490000000P1 | BALSA RIEGO | 40.1185 | -0.17095 | 2024 | 5 | 0
683 | ES10120490000000E | COSTUR | ES10120490000000P2 | BARRANCO ROCA | 40.1186 | -0.17169 | 2024 | 6 | 1338
683 | ES10120490000000E | COSTUR | ES10120490000000P1 | BALSA RIEGO | 40.1185 | -0.17095 | 2024 | 6 | 0
683 | ES10120490000000E | COSTUR | ES10120490000000P2 | BARRANCO ROCA | 40.1186 | -0.17169 | 2024 | 7 | 1393
683 | ES10120490000000E | COSTUR | ES10120490000000P1 | BALSA RIEGO | 40.1185 | -0.17095 | 2024 | 7 | 0
683 | ES10120490000000E | COSTUR | ES10120490000000P2 | BARRANCO ROCA | 40.1186 | -0.17169 | 2024 | 8 | 1643
683 | ES10120490000000E | COSTUR | ES10120490000000P1 | BALSA RIEGO | 40.1185 | -0.17095 | 2024 | 8 | 0
683 | ES10120490000000E | COSTUR | ES10120490000000P2 | BARRANCO ROCA | 40.1186 | -0.17169 | 2024 | 9 | 2480
683 | ES10120490000000E | COSTUR | ES10120490000000P1 | BALSA RIEGO | 40.1185 | -0.17095 | 2024 | 9 | 0
683 | ES10120490000000E | COSTUR | ES10120490000000P2 | BARRANCO ROCA | 40.1186 | -0.17169 | 2024 | 10 | 2032
683 | ES10120490000000E | COSTUR | ES10120490000000P1 | BALSA RIEGO | 40.1185 | -0.17095 | 2024 | 10 | 0
683 | ES10120490000000E | COSTUR | ES10120490000000P2 | BARRANCO ROCA | 40.1186 | -0.17169 | 2024 | 11 | 1970
683 | ES10120490000000E | COSTUR | ES10120490000000P1 | BALSA RIEGO | 40.1185 | -0.17095 | 2024 | 11 | 0
683 | ES10120490000000E | COSTUR | ES10120490000000P2 | BARRANCO ROCA | 40.1186 | -0.17169 | 2024 | 12 | 1413
683 | ES10120490000000E | COSTUR | ES10120490000000P1 | BALSA RIEGO | 40.1185 | -0.17095 | 2024 | 12 | 0
351 | ES10461000000000E | COTES | ES10461000000000P | Río Sellent | 39.0741 | -0.57349 | 2024 | 1 | 3002
351 | ES10461000000000E | COTES | ES10461000000000P | Río Sellent | 39.0741 | -0.57349 | 2024 | 2 | 2118
351 | ES10461000000000E | COTES | ES10461000000000P | Río Sellent | 39.0741 | -0.57349 | 2024 | 3 | 2529
351 | ES10461000000000E | COTES | ES10461000000000P | Río Sellent | 39.0741 | -0.57349 | 2024 | 4 | 3359
351 | ES10461000000000E | COTES | ES10461000000000P | Río Sellent | 39.0741 | -0.57349 | 2024 | 5 | 2630
351 | ES10461000000000E | COTES | ES10461000000000P | Río Sellent | 39.0741 | -0.57349 | 2024 | 6 | 3453
351 | ES10461000000000E | COTES | ES10461000000000P | Río Sellent | 39.0741 | -0.57349 | 2024 | 7 | 6384
351 | ES10461000000000E | COTES | ES10461000000000P | Río Sellent | 39.0741 | -0.57349 | 2024 | 8 | 5828
351 | ES10461000000000E | COTES | ES10461000000000P | Río Sellent | 39.0741 | -0.57349 | 2024 | 9 | 3645
351 | ES10461000000000E | COTES | ES10461000000000P | Río Sellent | 39.0741 | -0.57349 | 2024 | 10 | 6341
351 | ES10461000000000E | COTES | ES10461000000000P | Río Sellent | 39.0741 | -0.57349 | 2024 | 11 | 3039
351 | ES10461000000000E | COTES | ES10461000000000P | Río Sellent | 39.0741 | -0.57349 | 2024 | 12 | 3239
93 | ES10120500000000E | COVES DE VINROMA | ES10120500000000P | RÍO SAN MIGUEL | 40.3062 | 0.12261 | 2024 | 1 | 9663
93 | ES10120500000000E | COVES DE VINROMA | ES10120500000000P | RÍO SAN MIGUEL | 40.3062 | 0.12261 | 2024 | 2 | 9182
93 | ES10120500000000E | COVES DE VINROMA | ES10120500000000P | RÍO SAN MIGUEL | 40.3062 | 0.12261 | 2024 | 3 | 10890
93 | ES10120500000000E | COVES DE VINROMA | ES10120500000000P | RÍO SAN MIGUEL | 40.3062 | 0.12261 | 2024 | 4 | 10128
93 | ES10120500000000E | COVES DE VINROMA | ES10120500000000P | RÍO SAN MIGUEL | 40.3062 | 0.12261 | 2024 | 5 | 10799
93 | ES10120500000000E | COVES DE VINROMA | ES10120500000000P | RÍO SAN MIGUEL | 40.3062 | 0.12261 | 2024 | 6 | 10030
93 | ES10120500000000E | COVES DE VINROMA | ES10120500000000P | RÍO SAN MIGUEL | 40.3062 | 0.12261 | 2024 | 7 | 10834
93 | ES10120500000000E | COVES DE VINROMA | ES10120500000000P | RÍO SAN MIGUEL | 40.3062 | 0.12261 | 2024 | 8 | 14412
93 | ES10120500000000E | COVES DE VINROMA | ES10120500000000P | RÍO SAN MIGUEL | 40.3062 | 0.12261 | 2024 | 9 | 12347
93 | ES10120500000000E | COVES DE VINROMA | ES10120500000000P | RÍO SAN MIGUEL | 40.3062 | 0.12261 | 2024 | 10 | 12755
93 | ES10120500000000E | COVES DE VINROMA | ES10120500000000P | RÍO SAN MIGUEL | 40.3062 | 0.12261 | 2024 | 11 | 13196
93 | ES10120500000000E | COVES DE VINROMA | ES10120500000000P | RÍO SAN MIGUEL | 40.3062 | 0.12261 | 2024 | 12 | 11302
388 | ES10030590002022E | CREVILLENTE - DERRAMADOR_INDUSTRIAL | ES10030590002022P | Barranco del Pollo | 38.2251 | -0.81422 | 2024 | 1 | 15169
388 | ES10030590002022E | CREVILLENTE - DERRAMADOR_INDUSTRIAL | ES10030590002022P | Barranco del Pollo | 38.2251 | -0.81422 | 2024 | 2 | 21116
388 | ES10030590002022E | CREVILLENTE - DERRAMADOR_INDUSTRIAL | ES10030590002022P | Barranco del Pollo | 38.2251 | -0.81422 | 2024 | 3 | 18920
388 | ES10030590002022E | CREVILLENTE - DERRAMADOR_INDUSTRIAL | ES10030590002022P | Barranco del Pollo | 38.2251 | -0.81422 | 2024 | 4 | 19164
388 | ES10030590002022E | CREVILLENTE - DERRAMADOR_INDUSTRIAL | ES10030590002022P | Barranco del Pollo | 38.2251 | -0.81422 | 2024 | 5 | 21580
388 | ES10030590002022E | CREVILLENTE - DERRAMADOR_INDUSTRIAL | ES10030590002022P | Barranco del Pollo | 38.2251 | -0.81422 | 2024 | 6 | 22036
388 | ES10030590002022E | CREVILLENTE - DERRAMADOR_INDUSTRIAL | ES10030590002022P | Barranco del Pollo | 38.2251 | -0.81422 | 2024 | 7 | 22405
388 | ES10030590002022E | CREVILLENTE - DERRAMADOR_INDUSTRIAL | ES10030590002022P | Barranco del Pollo | 38.2251 | -0.81422 | 2024 | 8 | 3396
388 | ES10030590002022E | CREVILLENTE - DERRAMADOR_INDUSTRIAL | ES10030590002022P | Barranco del Pollo | 38.2251 | -0.81422 | 2024 | 9 | 14933
388 | ES10030590002022E | CREVILLENTE - DERRAMADOR_INDUSTRIAL | ES10030590002022P | Barranco del Pollo | 38.2251 | -0.81422 | 2024 | 10 | 21922
388 | ES10030590002022E | CREVILLENTE - DERRAMADOR_INDUSTRIAL | ES10030590002022P | Barranco del Pollo | 38.2251 | -0.81422 | 2024 | 11 | 20456
388 | ES10030590002022E | CREVILLENTE - DERRAMADOR_INDUSTRIAL | ES10030590002022P | Barranco del Pollo | 38.2251 | -0.81422 | 2024 | 12 | 13906
95 | ES10030590002021E | CREVILLENTE - DERRAMADOR_URBANA | ES10030590002021P1 | Balsa Riego | 38.2254 | -0.81412 | 2024 | 1 | 75778
95 | ES10030590002021E | CREVILLENTE - DERRAMADOR_URBANA | ES10030590002021P2 | Barranco del Pollo | 38.2251 | -0.81422 | 2024 | 1 | 0
95 | ES10030590002021E | CREVILLENTE - DERRAMADOR_URBANA | ES10030590002021P1 | Balsa Riego | 38.2254 | -0.81412 | 2024 | 2 | 72693
95 | ES10030590002021E | CREVILLENTE - DERRAMADOR_URBANA | ES10030590002021P2 | Barranco del Pollo | 38.2251 | -0.81422 | 2024 | 2 | 0
95 | ES10030590002021E | CREVILLENTE - DERRAMADOR_URBANA | ES10030590002021P1 | Balsa Riego | 38.2254 | -0.81412 | 2024 | 3 | 77834
95 | ES10030590002021E | CREVILLENTE - DERRAMADOR_URBANA | ES10030590002021P2 | Barranco del Pollo | 38.2251 | -0.81422 | 2024 | 3 | 0
95 | ES10030590002021E | CREVILLENTE - DERRAMADOR_URBANA | ES10030590002021P1 | Balsa Riego | 38.2254 | -0.81412 | 2024 | 4 | 76018
95 | ES10030590002021E | CREVILLENTE - DERRAMADOR_URBANA | ES10030590002021P2 | Barranco del Pollo | 38.2251 | -0.81422 | 2024 | 4 | 0
95 | ES10030590002021E | CREVILLENTE - DERRAMADOR_URBANA | ES10030590002021P1 | Balsa Riego | 38.2254 | -0.81412 | 2024 | 5 | 77479
95 | ES10030590002021E | CREVILLENTE - DERRAMADOR_URBANA | ES10030590002021P2 | Barranco del Pollo | 38.2251 | -0.81422 | 2024 | 5 | 0
95 | ES10030590002021E | CREVILLENTE - DERRAMADOR_URBANA | ES10030590002021P1 | Balsa Riego | 38.2254 | -0.81412 | 2024 | 6 | 69522
95 | ES10030590002021E | CREVILLENTE - DERRAMADOR_URBANA | ES10030590002021P2 | Barranco del Pollo | 38.2251 | -0.81422 | 2024 | 6 | 0
95 | ES10030590002021E | CREVILLENTE - DERRAMADOR_URBANA | ES10030590002021P1 | Balsa Riego | 38.2254 | -0.81412 | 2024 | 7 | 65386
95 | ES10030590002021E | CREVILLENTE - DERRAMADOR_URBANA | ES10030590002021P2 | Barranco del Pollo | 38.2251 | -0.81422 | 2024 | 7 | 0
95 | ES10030590002021E | CREVILLENTE - DERRAMADOR_URBANA | ES10030590002021P1 | Balsa Riego | 38.2254 | -0.81412 | 2024 | 8 | 63878
95 | ES10030590002021E | CREVILLENTE - DERRAMADOR_URBANA | ES10030590002021P2 | Barranco del Pollo | 38.2251 | -0.81422 | 2024 | 8 | 0
95 | ES10030590002021E | CREVILLENTE - DERRAMADOR_URBANA | ES10030590002021P1 | Balsa Riego | 38.2254 | -0.81412 | 2024 | 9 | 77990
95 | ES10030590002021E | CREVILLENTE - DERRAMADOR_URBANA | ES10030590002021P2 | Barranco del Pollo | 38.2251 | -0.81422 | 2024 | 9 | 0
95 | ES10030590002021E | CREVILLENTE - DERRAMADOR_URBANA | ES10030590002021P1 | Balsa Riego | 38.2254 | -0.81412 | 2024 | 10 | 77498
95 | ES10030590002021E | CREVILLENTE - DERRAMADOR_URBANA | ES10030590002021P2 | Barranco del Pollo | 38.2251 | -0.81422 | 2024 | 10 | 0
95 | ES10030590002021E | CREVILLENTE - DERRAMADOR_URBANA | ES10030590002021P1 | Balsa Riego | 38.2254 | -0.81412 | 2024 | 11 | 74219
95 | ES10030590002021E | CREVILLENTE - DERRAMADOR_URBANA | ES10030590002021P2 | Barranco del Pollo | 38.2251 | -0.81422 | 2024 | 11 | 0
95 | ES10030590002021E | CREVILLENTE - DERRAMADOR_URBANA | ES10030590002021P1 | Balsa Riego | 38.2254 | -0.81412 | 2024 | 12 | 78168
95 | ES10030590002021E | CREVILLENTE - DERRAMADOR_URBANA | ES10030590002021P2 | Barranco del Pollo | 38.2251 | -0.81422 | 2024 | 12 | 0
412 | ES10030590004000E | CREVILLENTE - REALENGO | ES10030590004000P | Azarbe del Acierto | 38.1976 | -0.81128 | 2024 | 1 | 2830
412 | ES10030590004000E | CREVILLENTE - REALENGO | ES10030590004000P | Azarbe del Acierto | 38.1976 | -0.81128 | 2024 | 2 | 2881
412 | ES10030590004000E | CREVILLENTE - REALENGO | ES10030590004000P | Azarbe del Acierto | 38.1976 | -0.81128 | 2024 | 3 | 2303
412 | ES10030590004000E | CREVILLENTE - REALENGO | ES10030590004000P | Azarbe del Acierto | 38.1976 | -0.81128 | 2024 | 4 | 2072
412 | ES10030590004000E | CREVILLENTE - REALENGO | ES10030590004000P | Azarbe del Acierto | 38.1976 | -0.81128 | 2024 | 5 | 2451
412 | ES10030590004000E | CREVILLENTE - REALENGO | ES10030590004000P | Azarbe del Acierto | 38.1976 | -0.81128 | 2024 | 6 | 2918
412 | ES10030590004000E | CREVILLENTE - REALENGO | ES10030590004000P | Azarbe del Acierto | 38.1976 | -0.81128 | 2024 | 7 | 1739
412 | ES10030590004000E | CREVILLENTE - REALENGO | ES10030590004000P | Azarbe del Acierto | 38.1976 | -0.81128 | 2024 | 8 | 1648
412 | ES10030590004000E | CREVILLENTE - REALENGO | ES10030590004000P | Azarbe del Acierto | 38.1976 | -0.81128 | 2024 | 9 | 1721
412 | ES10030590004000E | CREVILLENTE - REALENGO | ES10030590004000P | Azarbe del Acierto | 38.1976 | -0.81128 | 2024 | 10 | 2103
412 | ES10030590004000E | CREVILLENTE - REALENGO | ES10030590004000P | Azarbe del Acierto | 38.1976 | -0.81128 | 2024 | 11 | 2528
412 | ES10030590004000E | CREVILLENTE - REALENGO | ES10030590004000P | Azarbe del Acierto | 38.1976 | -0.81128 | 2024 | 12 | 2545
8 | ES10460130001010E | CUENCA DEL CARRAIXET | ES10460130001010P1 | Barranco Carraixet | 39.5016 | -0.32871 | 2024 | 1 | 791068
8 | ES10460130001010E | CUENCA DEL CARRAIXET | ES10460130001010P2 | Acequia Rascanya | 39.5109 | -0.36888 | 2024 | 1 | 329310
8 | ES10460130001010E | CUENCA DEL CARRAIXET | ES10460130001010P1 | Barranco Carraixet | 39.5016 | -0.32871 | 2024 | 2 | 662168
8 | ES10460130001010E | CUENCA DEL CARRAIXET | ES10460130001010P2 | Acequia Rascanya | 39.5109 | -0.36888 | 2024 | 2 | 353258
8 | ES10460130001010E | CUENCA DEL CARRAIXET | ES10460130001010P1 | Barranco Carraixet | 39.5016 | -0.32871 | 2024 | 3 | 724785
8 | ES10460130001010E | CUENCA DEL CARRAIXET | ES10460130001010P2 | Acequia Rascanya | 39.5109 | -0.36888 | 2024 | 3 | 377872
8 | ES10460130001010E | CUENCA DEL CARRAIXET | ES10460130001010P1 | Barranco Carraixet | 39.5016 | -0.32871 | 2024 | 4 | 682481
8 | ES10460130001010E | CUENCA DEL CARRAIXET | ES10460130001010P2 | Acequia Rascanya | 39.5109 | -0.36888 | 2024 | 4 | 346746
8 | ES10460130001010E | CUENCA DEL CARRAIXET | ES10460130001010P1 | Barranco Carraixet | 39.5016 | -0.32871 | 2024 | 5 | 661760
8 | ES10460130001010E | CUENCA DEL CARRAIXET | ES10460130001010P2 | Acequia Rascanya | 39.5109 | -0.36888 | 2024 | 5 | 389220
8 | ES10460130001010E | CUENCA DEL CARRAIXET | ES10460130001010P1 | Barranco Carraixet | 39.5016 | -0.32871 | 2024 | 6 | 620247
8 | ES10460130001010E | CUENCA DEL CARRAIXET | ES10460130001010P2 | Acequia Rascanya | 39.5109 | -0.36888 | 2024 | 6 | 422162
8 | ES10460130001010E | CUENCA DEL CARRAIXET | ES10460130001010P1 | Barranco Carraixet | 39.5016 | -0.32871 | 2024 | 7 | 973655
8 | ES10460130001010E | CUENCA DEL CARRAIXET | ES10460130001010P2 | Acequia Rascanya | 39.5109 | -0.36888 | 2024 | 7 | 165406
8 | ES10460130001010E | CUENCA DEL CARRAIXET | ES10460130001010P1 | Barranco Carraixet | 39.5016 | -0.32871 | 2024 | 8 | 651130
8 | ES10460130001010E | CUENCA DEL CARRAIXET | ES10460130001010P2 | Acequia Rascanya | 39.5109 | -0.36888 | 2024 | 8 | 349392
8 | ES10460130001010E | CUENCA DEL CARRAIXET | ES10460130001010P1 | Barranco Carraixet | 39.5016 | -0.32871 | 2024 | 9 | 735493
8 | ES10460130001010E | CUENCA DEL CARRAIXET | ES10460130001010P2 | Acequia Rascanya | 39.5109 | -0.36888 | 2024 | 9 | 349084
8 | ES10460130001010E | CUENCA DEL CARRAIXET | ES10460130001010P1 | Barranco Carraixet | 39.5016 | -0.32871 | 2024 | 10 | 798040
8 | ES10460130001010E | CUENCA DEL CARRAIXET | ES10460130001010P2 | Acequia Rascanya | 39.5109 | -0.36888 | 2024 | 10 | 334110
8 | ES10460130001010E | CUENCA DEL CARRAIXET | ES10460130001010P1 | Barranco Carraixet | 39.5016 | -0.32871 | 2024 | 11 | 1006358
8 | ES10460130001010E | CUENCA DEL CARRAIXET | ES10460130001010P2 | Acequia Rascanya | 39.5109 | -0.36888 | 2024 | 11 | 0
8 | ES10460130001010E | CUENCA DEL CARRAIXET | ES10460130001010P1 | Barranco Carraixet | 39.5016 | -0.32871 | 2024 | 12 | 1121410
8 | ES10460130001010E | CUENCA DEL CARRAIXET | ES10460130001010P2 | Acequia Rascanya | 39.5109 | -0.36888 | 2024 | 12 | 0
97 | ES10120510000000E | CULLA | ES10120510000000P | BARRANCO ESPINALBA | 40.3384 | -0.16034 | 2024 | 1 | 992
97 | ES10120510000000E | CULLA | ES10120510000000P | BARRANCO ESPINALBA | 40.3384 | -0.16034 | 2024 | 2 | 846
97 | ES10120510000000E | CULLA | ES10120510000000P | BARRANCO ESPINALBA | 40.3384 | -0.16034 | 2024 | 3 | 1140
97 | ES10120510000000E | CULLA | ES10120510000000P | BARRANCO ESPINALBA | 40.3384 | -0.16034 | 2024 | 4 | 881
97 | ES10120510000000E | CULLA | ES10120510000000P | BARRANCO ESPINALBA | 40.3384 | -0.16034 | 2024 | 5 | 1139
97 | ES10120510000000E | CULLA | ES10120510000000P | BARRANCO ESPINALBA | 40.3384 | -0.16034 | 2024 | 6 | 888
97 | ES10120510000000E | CULLA | ES10120510000000P | BARRANCO ESPINALBA | 40.3384 | -0.16034 | 2024 | 7 | 872
97 | ES10120510000000E | CULLA | ES10120510000000P | BARRANCO ESPINALBA | 40.3384 | -0.16034 | 2024 | 8 | 1379
97 | ES10120510000000E | CULLA | ES10120510000000P | BARRANCO ESPINALBA | 40.3384 | -0.16034 | 2024 | 9 | 1561
97 | ES10120510000000E | CULLA | ES10120510000000P | BARRANCO ESPINALBA | 40.3384 | -0.16034 | 2024 | 10 | 1591
97 | ES10120510000000E | CULLA | ES10120510000000P | BARRANCO ESPINALBA | 40.3384 | -0.16034 | 2024 | 11 | 2701
97 | ES10120510000000E | CULLA | ES10120510000000P | BARRANCO ESPINALBA | 40.3384 | -0.16034 | 2024 | 12 | 1761
352 | ES10461050002010E | CULLERA | ES10461050002010P | RIO XUQUER | 39.1574 | -0.25273 | 2024 | 1 | 140129
352 | ES10461050002010E | CULLERA | ES10461050002010P | RIO XUQUER | 39.1574 | -0.25273 | 2024 | 2 | 115546
352 | ES10461050002010E | CULLERA | ES10461050002010P | RIO XUQUER | 39.1574 | -0.25273 | 2024 | 3 | 141807
352 | ES10461050002010E | CULLERA | ES10461050002010P | RIO XUQUER | 39.1574 | -0.25273 | 2024 | 4 | 138679
352 | ES10461050002010E | CULLERA | ES10461050002010P | RIO XUQUER | 39.1574 | -0.25273 | 2024 | 5 | 138726
352 | ES10461050002010E | CULLERA | ES10461050002010P | RIO XUQUER | 39.1574 | -0.25273 | 2024 | 6 | 175126
352 | ES10461050002010E | CULLERA | ES10461050002010P | RIO XUQUER | 39.1574 | -0.25273 | 2024 | 7 | 242196
352 | ES10461050002010E | CULLERA | ES10461050002010P | RIO XUQUER | 39.1574 | -0.25273 | 2024 | 8 | 286318
352 | ES10461050002010E | CULLERA | ES10461050002010P | RIO XUQUER | 39.1574 | -0.25273 | 2024 | 9 | 214523
352 | ES10461050002010E | CULLERA | ES10461050002010P | RIO XUQUER | 39.1574 | -0.25273 | 2024 | 10 | 254794
352 | ES10461050002010E | CULLERA | ES10461050002010P | RIO XUQUER | 39.1574 | -0.25273 | 2024 | 11 | 269462
352 | ES10461050002010E | CULLERA | ES10461050002010P | RIO XUQUER | 39.1574 | -0.25273 | 2024 | 12 | 221844
100 | ES10461050009001E | CULLERA - ESTANY | ES10461050009001P | EDAR ESTANY | 39.1279 | -0.23415 | 2024 | 1 | 4689
100 | ES10461050009001E | CULLERA - ESTANY | ES10461050009001P | EDAR ESTANY | 39.1279 | -0.23415 | 2024 | 2 | 1498
100 | ES10461050009001E | CULLERA - ESTANY | ES10461050009001P | EDAR ESTANY | 39.1279 | -0.23415 | 2024 | 3 | 2432
100 | ES10461050009001E | CULLERA - ESTANY | ES10461050009001P | EDAR ESTANY | 39.1279 | -0.23415 | 2024 | 4 | 2983
100 | ES10461050009001E | CULLERA - ESTANY | ES10461050009001P | EDAR ESTANY | 39.1279 | -0.23415 | 2024 | 5 | 2786
100 | ES10461050009001E | CULLERA - ESTANY | ES10461050009001P | EDAR ESTANY | 39.1279 | -0.23415 | 2024 | 6 | 3053
100 | ES10461050009001E | CULLERA - ESTANY | ES10461050009001P | EDAR ESTANY | 39.1279 | -0.23415 | 2024 | 7 | 4574
100 | ES10461050009001E | CULLERA - ESTANY | ES10461050009001P | EDAR ESTANY | 39.1279 | -0.23415 | 2024 | 8 | 4936
100 | ES10461050009001E | CULLERA - ESTANY | ES10461050009001P | EDAR ESTANY | 39.1279 | -0.23415 | 2024 | 9 | 4082
100 | ES10461050009001E | CULLERA - ESTANY | ES10461050009001P | EDAR ESTANY | 39.1279 | -0.23415 | 2024 | 10 | 8171
100 | ES10461050009001E | CULLERA - ESTANY | ES10461050009001P | EDAR ESTANY | 39.1279 | -0.23415 | 2024 | 11 | 5739
100 | ES10461050009001E | CULLERA - ESTANY | ES10461050009001P | EDAR ESTANY | 39.1279 | -0.23415 | 2024 | 12 | 2817
1836 | ES10030630001011E | DENIA - EL VERGER | ES10030630001011P | Río Racons | 38.8821 | -0.037081 | 2024 | 1 | 32601
1836 | ES10030630001011E | DENIA - EL VERGER | ES10030630001011P | Río Racons | 38.8821 | -0.037081 | 2024 | 2 | 30009
1836 | ES10030630001011E | DENIA - EL VERGER | ES10030630001011P | Río Racons | 38.8821 | -0.037081 | 2024 | 3 | 35249
1836 | ES10030630001011E | DENIA - EL VERGER | ES10030630001011P | Río Racons | 38.8821 | -0.037081 | 2024 | 4 | 33904
1836 | ES10030630001011E | DENIA - EL VERGER | ES10030630001011P | Río Racons | 38.8821 | -0.037081 | 2024 | 5 | 33452
1836 | ES10030630001011E | DENIA - EL VERGER | ES10030630001011P | Río Racons | 38.8821 | -0.037081 | 2024 | 6 | 38431
1836 | ES10030630001011E | DENIA - EL VERGER | ES10030630001011P | Río Racons | 38.8821 | -0.037081 | 2024 | 7 | 49836
1836 | ES10030630001011E | DENIA - EL VERGER | ES10030630001011P | Río Racons | 38.8821 | -0.037081 | 2024 | 8 | 58231
1836 | ES10030630001011E | DENIA - EL VERGER | ES10030630001011P | Río Racons | 38.8821 | -0.037081 | 2024 | 9 | 37862
1836 | ES10030630001011E | DENIA - EL VERGER | ES10030630001011P | Río Racons | 38.8821 | -0.037081 | 2024 | 10 | 45743
1836 | ES10030630001011E | DENIA - EL VERGER | ES10030630001011P | Río Racons | 38.8821 | -0.037081 | 2024 | 11 | 59384
1836 | ES10030630001011E | DENIA - EL VERGER | ES10030630001011P | Río Racons | 38.8821 | -0.037081 | 2024 | 12 | 59661
102 | ES10030630001010E | DENIA - ONDARA - PEDREGUER | ES10030630001010P4 | EMISARIO SUBMARINO | 38.8583 | 0.11882 | 2024 | 1 | 507796
102 | ES10030630001010E | DENIA - ONDARA - PEDREGUER | ES10030630001010P1 | Regantes Ondara | 38.8344 | 0.027283 | 2024 | 1 | 0
102 | ES10030630001010E | DENIA - ONDARA - PEDREGUER | ES10030630001010P2 | Regantes Pinella | 38.8296 | 0.046426 | 2024 | 1 | 0
102 | ES10030630001010E | DENIA - ONDARA - PEDREGUER | ES10030630001010P3 | Golf Sella | 38.8221 | 0.037611 | 2024 | 1 | 25800
102 | ES10030630001010E | DENIA - ONDARA - PEDREGUER | ES10030630001010P5 | Barranco de Aigualós | 38.8221 | 0.037611 | 2024 | 1 | 0
102 | ES10030630001010E | DENIA - ONDARA - PEDREGUER | ES10030630001010P4 | EMISARIO SUBMARINO | 38.8583 | 0.11882 | 2024 | 2 | 438095
102 | ES10030630001010E | DENIA - ONDARA - PEDREGUER | ES10030630001010P1 | Regantes Ondara | 38.8344 | 0.027283 | 2024 | 2 | 0
102 | ES10030630001010E | DENIA - ONDARA - PEDREGUER | ES10030630001010P2 | Regantes Pinella | 38.8296 | 0.046426 | 2024 | 2 | 0
102 | ES10030630001010E | DENIA - ONDARA - PEDREGUER | ES10030630001010P3 | Golf Sella | 38.8221 | 0.037611 | 2024 | 2 | 35400
102 | ES10030630001010E | DENIA - ONDARA - PEDREGUER | ES10030630001010P5 | Barranco de Aigualós | 38.8221 | 0.037611 | 2024 | 2 | 0
102 | ES10030630001010E | DENIA - ONDARA - PEDREGUER | ES10030630001010P4 | EMISARIO SUBMARINO | 38.8583 | 0.11882 | 2024 | 3 | 431985
102 | ES10030630001010E | DENIA - ONDARA - PEDREGUER | ES10030630001010P1 | Regantes Ondara | 38.8344 | 0.027283 | 2024 | 3 | 0
102 | ES10030630001010E | DENIA - ONDARA - PEDREGUER | ES10030630001010P2 | Regantes Pinella | 38.8296 | 0.046426 | 2024 | 3 | 0
102 | ES10030630001010E | DENIA - ONDARA - PEDREGUER | ES10030630001010P3 | Golf Sella | 38.8221 | 0.037611 | 2024 | 3 | 12235
102 | ES10030630001010E | DENIA - ONDARA - PEDREGUER | ES10030630001010P5 | Barranco de Aigualós | 38.8221 | 0.037611 | 2024 | 3 | 0
102 | ES10030630001010E | DENIA - ONDARA - PEDREGUER | ES10030630001010P4 | EMISARIO SUBMARINO | 38.8583 | 0.11882 | 2024 | 4 | 445028
102 | ES10030630001010E | DENIA - ONDARA - PEDREGUER | ES10030630001010P1 | Regantes Ondara | 38.8344 | 0.027283 | 2024 | 4 | 0
102 | ES10030630001010E | DENIA - ONDARA - PEDREGUER | ES10030630001010P2 | Regantes Pinella | 38.8296 | 0.046426 | 2024 | 4 | 0
102 | ES10030630001010E | DENIA - ONDARA - PEDREGUER | ES10030630001010P3 | Golf Sella | 38.8221 | 0.037611 | 2024 | 4 | 21615
102 | ES10030630001010E | DENIA - ONDARA - PEDREGUER | ES10030630001010P5 | Barranco de Aigualós | 38.8221 | 0.037611 | 2024 | 4 | 0
102 | ES10030630001010E | DENIA - ONDARA - PEDREGUER | ES10030630001010P4 | EMISARIO SUBMARINO | 38.8583 | 0.11882 | 2024 | 5 | 361389
102 | ES10030630001010E | DENIA - ONDARA - PEDREGUER | ES10030630001010P1 | Regantes Ondara | 38.8344 | 0.027283 | 2024 | 5 | 0
102 | ES10030630001010E | DENIA - ONDARA - PEDREGUER | ES10030630001010P2 | Regantes Pinella | 38.8296 | 0.046426 | 2024 | 5 | 0
102 | ES10030630001010E | DENIA - ONDARA - PEDREGUER | ES10030630001010P3 | Golf Sella | 38.8221 | 0.037611 | 2024 | 5 | 5657
102 | ES10030630001010E | DENIA - ONDARA - PEDREGUER | ES10030630001010P5 | Barranco de Aigualós | 38.8221 | 0.037611 | 2024 | 5 | 156300
102 | ES10030630001010E | DENIA - ONDARA - PEDREGUER | ES10030630001010P4 | EMISARIO SUBMARINO | 38.8583 | 0.11882 | 2024 | 6 | 507793
102 | ES10030630001010E | DENIA - ONDARA - PEDREGUER | ES10030630001010P1 | Regantes Ondara | 38.8344 | 0.027283 | 2024 | 6 | 0
102 | ES10030630001010E | DENIA - ONDARA - PEDREGUER | ES10030630001010P2 | Regantes Pinella | 38.8296 | 0.046426 | 2024 | 6 | 0
102 | ES10030630001010E | DENIA - ONDARA - PEDREGUER | ES10030630001010P3 | Golf Sella | 38.8221 | 0.037611 | 2024 | 6 | 19585
102 | ES10030630001010E | DENIA - ONDARA - PEDREGUER | ES10030630001010P5 | Barranco de Aigualós | 38.8221 | 0.037611 | 2024 | 6 | 0
102 | ES10030630001010E | DENIA - ONDARA - PEDREGUER | ES10030630001010P4 | EMISARIO SUBMARINO | 38.8583 | 0.11882 | 2024 | 7 | 542751
102 | ES10030630001010E | DENIA - ONDARA - PEDREGUER | ES10030630001010P1 | Regantes Ondara | 38.8344 | 0.027283 | 2024 | 7 | 0
102 | ES10030630001010E | DENIA - ONDARA - PEDREGUER | ES10030630001010P2 | Regantes Pinella | 38.8296 | 0.046426 | 2024 | 7 | 0
102 | ES10030630001010E | DENIA - ONDARA - PEDREGUER | ES10030630001010P3 | Golf Sella | 38.8221 | 0.037611 | 2024 | 7 | 9375
102 | ES10030630001010E | DENIA - ONDARA - PEDREGUER | ES10030630001010P5 | Barranco de Aigualós | 38.8221 | 0.037611 | 2024 | 7 | 0
102 | ES10030630001010E | DENIA - ONDARA - PEDREGUER | ES10030630001010P4 | EMISARIO SUBMARINO | 38.8583 | 0.11882 | 2024 | 8 | 405328
102 | ES10030630001010E | DENIA - ONDARA - PEDREGUER | ES10030630001010P1 | Regantes Ondara | 38.8344 | 0.027283 | 2024 | 8 | 0
102 | ES10030630001010E | DENIA - ONDARA - PEDREGUER | ES10030630001010P2 | Regantes Pinella | 38.8296 | 0.046426 | 2024 | 8 | 0
102 | ES10030630001010E | DENIA - ONDARA - PEDREGUER | ES10030630001010P3 | Golf Sella | 38.8221 | 0.037611 | 2024 | 8 | 19617
102 | ES10030630001010E | DENIA - ONDARA - PEDREGUER | ES10030630001010P5 | Barranco de Aigualós | 38.8221 | 0.037611 | 2024 | 8 | 147887
102 | ES10030630001010E | DENIA - ONDARA - PEDREGUER | ES10030630001010P4 | EMISARIO SUBMARINO | 38.8583 | 0.11882 | 2024 | 9 | 473966
102 | ES10030630001010E | DENIA - ONDARA - PEDREGUER | ES10030630001010P1 | Regantes Ondara | 38.8344 | 0.027283 | 2024 | 9 | 0
102 | ES10030630001010E | DENIA - ONDARA - PEDREGUER | ES10030630001010P2 | Regantes Pinella | 38.8296 | 0.046426 | 2024 | 9 | 0
102 | ES10030630001010E | DENIA - ONDARA - PEDREGUER | ES10030630001010P3 | Golf Sella | 38.8221 | 0.037611 | 2024 | 9 | 13517
102 | ES10030630001010E | DENIA - ONDARA - PEDREGUER | ES10030630001010P5 | Barranco de Aigualós | 38.8221 | 0.037611 | 2024 | 9 | 0
102 | ES10030630001010E | DENIA - ONDARA - PEDREGUER | ES10030630001010P4 | EMISARIO SUBMARINO | 38.8583 | 0.11882 | 2024 | 10 | 563200
102 | ES10030630001010E | DENIA - ONDARA - PEDREGUER | ES10030630001010P1 | Regantes Ondara | 38.8344 | 0.027283 | 2024 | 10 | 0
102 | ES10030630001010E | DENIA - ONDARA - PEDREGUER | ES10030630001010P2 | Regantes Pinella | 38.8296 | 0.046426 | 2024 | 10 | 0
102 | ES10030630001010E | DENIA - ONDARA - PEDREGUER | ES10030630001010P3 | Golf Sella | 38.8221 | 0.037611 | 2024 | 10 | 1308
102 | ES10030630001010E | DENIA - ONDARA - PEDREGUER | ES10030630001010P5 | Barranco de Aigualós | 38.8221 | 0.037611 | 2024 | 10 | 0
102 | ES10030630001010E | DENIA - ONDARA - PEDREGUER | ES10030630001010P4 | EMISARIO SUBMARINO | 38.8583 | 0.11882 | 2024 | 11 | 648725
102 | ES10030630001010E | DENIA - ONDARA - PEDREGUER | ES10030630001010P1 | Regantes Ondara | 38.8344 | 0.027283 | 2024 | 11 | 0
102 | ES10030630001010E | DENIA - ONDARA - PEDREGUER | ES10030630001010P2 | Regantes Pinella | 38.8296 | 0.046426 | 2024 | 11 | 0
102 | ES10030630001010E | DENIA - ONDARA - PEDREGUER | ES10030630001010P3 | Golf Sella | 38.8221 | 0.037611 | 2024 | 11 | 0
102 | ES10030630001010E | DENIA - ONDARA - PEDREGUER | ES10030630001010P5 | Barranco de Aigualós | 38.8221 | 0.037611 | 2024 | 11 | 0
102 | ES10030630001010E | DENIA - ONDARA - PEDREGUER | ES10030630001010P4 | EMISARIO SUBMARINO | 38.8583 | 0.11882 | 2024 | 12 | 543561
102 | ES10030630001010E | DENIA - ONDARA - PEDREGUER | ES10030630001010P1 | Regantes Ondara | 38.8344 | 0.027283 | 2024 | 12 | 0
102 | ES10030630001010E | DENIA - ONDARA - PEDREGUER | ES10030630001010P2 | Regantes Pinella | 38.8296 | 0.046426 | 2024 | 12 | 0
102 | ES10030630001010E | DENIA - ONDARA - PEDREGUER | ES10030630001010P3 | Golf Sella | 38.8221 | 0.037611 | 2024 | 12 | 0
102 | ES10030630001010E | DENIA - ONDARA - PEDREGUER | ES10030630001010P5 | Barranco de Aigualós | 38.8221 | 0.037611 | 2024 | 12 | 0
359 | ES10030550001020E | DOLORES - CATRAL | ES10030550001020P3 | Azarbe de la Cebada | 38.1571 | -0.76971 | 2024 | 1 | 72036
359 | ES10030550001020E | DOLORES - CATRAL | ES10030550001020P3 | Azarbe de la Cebada | 38.1571 | -0.76971 | 2024 | 2 | 62714
359 | ES10030550001020E | DOLORES - CATRAL | ES10030550001020P3 | Azarbe de la Cebada | 38.1571 | -0.76971 | 2024 | 3 | 74133
359 | ES10030550001020E | DOLORES - CATRAL | ES10030550001020P3 | Azarbe de la Cebada | 38.1571 | -0.76971 | 2024 | 4 | 68598
359 | ES10030550001020E | DOLORES - CATRAL | ES10030550001020P3 | Azarbe de la Cebada | 38.1571 | -0.76971 | 2024 | 5 | 66929
359 | ES10030550001020E | DOLORES - CATRAL | ES10030550001020P3 | Azarbe de la Cebada | 38.1571 | -0.76971 | 2024 | 6 | 68879
359 | ES10030550001020E | DOLORES - CATRAL | ES10030550001020P3 | Azarbe de la Cebada | 38.1571 | -0.76971 | 2024 | 7 | 66128
359 | ES10030550001020E | DOLORES - CATRAL | ES10030550001020P3 | Azarbe de la Cebada | 38.1571 | -0.76971 | 2024 | 8 | 68064
359 | ES10030550001020E | DOLORES - CATRAL | ES10030550001020P3 | Azarbe de la Cebada | 38.1571 | -0.76971 | 2024 | 9 | 68159
359 | ES10030550001020E | DOLORES - CATRAL | ES10030550001020P3 | Azarbe de la Cebada | 38.1571 | -0.76971 | 2024 | 10 | 73221
359 | ES10030550001020E | DOLORES - CATRAL | ES10030550001020P3 | Azarbe de la Cebada | 38.1571 | -0.76971 | 2024 | 11 | 72272
359 | ES10030550001020E | DOLORES - CATRAL | ES10030550001020P3 | Azarbe de la Cebada | 38.1571 | -0.76971 | 2024 | 12 | 72568
264 | ES10461140000000E | DOMEÑO | ES10461140000000P | RAMBLA CASTELLANA | 39.6573 | -0.67484 | 2024 | 1 | 2760
264 | ES10461140000000E | DOMEÑO | ES10461140000000P | RAMBLA CASTELLANA | 39.6573 | -0.67484 | 2024 | 2 | 2649
264 | ES10461140000000E | DOMEÑO | ES10461140000000P | RAMBLA CASTELLANA | 39.6573 | -0.67484 | 2024 | 3 | 3374
264 | ES10461140000000E | DOMEÑO | ES10461140000000P | RAMBLA CASTELLANA | 39.6573 | -0.67484 | 2024 | 4 | 2894
264 | ES10461140000000E | DOMEÑO | ES10461140000000P | RAMBLA CASTELLANA | 39.6573 | -0.67484 | 2024 | 5 | 2607
264 | ES10461140000000E | DOMEÑO | ES10461140000000P | RAMBLA CASTELLANA | 39.6573 | -0.67484 | 2024 | 6 | 3479
264 | ES10461140000000E | DOMEÑO | ES10461140000000P | RAMBLA CASTELLANA | 39.6573 | -0.67484 | 2024 | 7 | 3443
264 | ES10461140000000E | DOMEÑO | ES10461140000000P | RAMBLA CASTELLANA | 39.6573 | -0.67484 | 2024 | 8 | 3209
264 | ES10461140000000E | DOMEÑO | ES10461140000000P | RAMBLA CASTELLANA | 39.6573 | -0.67484 | 2024 | 9 | 3628
264 | ES10461140000000E | DOMEÑO | ES10461140000000P | RAMBLA CASTELLANA | 39.6573 | -0.67484 | 2024 | 10 | 4504
264 | ES10461140000000E | DOMEÑO | ES10461140000000P | RAMBLA CASTELLANA | 39.6573 | -0.67484 | 2024 | 11 | 3565
264 | ES10461140000000E | DOMEÑO | ES10461140000000P | RAMBLA CASTELLANA | 39.6573 | -0.67484 | 2024 | 12 | 3013
360 | ES10461150000000E | DOS AGUAS | ES10461150000000P | Barranco Umbría | 39.2861 | -0.7995 | 2024 | 1 | 2089
360 | ES10461150000000E | DOS AGUAS | ES10461150000000P | Barranco Umbría | 39.2861 | -0.7995 | 2024 | 2 | 1451
360 | ES10461150000000E | DOS AGUAS | ES10461150000000P | Barranco Umbría | 39.2861 | -0.7995 | 2024 | 3 | 2021
360 | ES10461150000000E | DOS AGUAS | ES10461150000000P | Barranco Umbría | 39.2861 | -0.7995 | 2024 | 4 | 1841
360 | ES10461150000000E | DOS AGUAS | ES10461150000000P | Barranco Umbría | 39.2861 | -0.7995 | 2024 | 5 | 1569
360 | ES10461150000000E | DOS AGUAS | ES10461150000000P | Barranco Umbría | 39.2861 | -0.7995 | 2024 | 6 | 1898
360 | ES10461150000000E | DOS AGUAS | ES10461150000000P | Barranco Umbría | 39.2861 | -0.7995 | 2024 | 7 | 2329
360 | ES10461150000000E | DOS AGUAS | ES10461150000000P | Barranco Umbría | 39.2861 | -0.7995 | 2024 | 8 | 2802
360 | ES10461150000000E | DOS AGUAS | ES10461150000000P | Barranco Umbría | 39.2861 | -0.7995 | 2024 | 9 | 2126
360 | ES10461150000000E | DOS AGUAS | ES10461150000000P | Barranco Umbría | 39.2861 | -0.7995 | 2024 | 10 | 2755
360 | ES10461150000000E | DOS AGUAS | ES10461150000000P | Barranco Umbría | 39.2861 | -0.7995 | 2024 | 11 | 1800
360 | ES10461150000000E | DOS AGUAS | ES10461150000000P | Barranco Umbría | 39.2861 | -0.7995 | 2024 | 12 | 1922
1818 | ES10121150000000E | EL TORO | ES10121150000000P | Barranco del Hocino | 39.9771 | -0.72751 | 2024 | 1 | 1339
1818 | ES10121150000000E | EL TORO | ES10121150000000P | Barranco del Hocino | 39.9771 | -0.72751 | 2024 | 2 | 746
1818 | ES10121150000000E | EL TORO | ES10121150000000P | Barranco del Hocino | 39.9771 | -0.72751 | 2024 | 3 | 1533
1818 | ES10121150000000E | EL TORO | ES10121150000000P | Barranco del Hocino | 39.9771 | -0.72751 | 2024 | 4 | 948
1818 | ES10121150000000E | EL TORO | ES10121150000000P | Barranco del Hocino | 39.9771 | -0.72751 | 2024 | 5 | 712
1818 | ES10121150000000E | EL TORO | ES10121150000000P | Barranco del Hocino | 39.9771 | -0.72751 | 2024 | 6 | 1237
1818 | ES10121150000000E | EL TORO | ES10121150000000P | Barranco del Hocino | 39.9771 | -0.72751 | 2024 | 7 | 1141
1818 | ES10121150000000E | EL TORO | ES10121150000000P | Barranco del Hocino | 39.9771 | -0.72751 | 2024 | 8 | 2693
1818 | ES10121150000000E | EL TORO | ES10121150000000P | Barranco del Hocino | 39.9771 | -0.72751 | 2024 | 9 | 1593
1818 | ES10121150000000E | EL TORO | ES10121150000000P | Barranco del Hocino | 39.9771 | -0.72751 | 2024 | 10 | 3009
1818 | ES10121150000000E | EL TORO | ES10121150000000P | Barranco del Hocino | 39.9771 | -0.72751 | 2024 | 11 | 3650
1818 | ES10121150000000E | EL TORO | ES10121150000000P | Barranco del Hocino | 39.9771 | -0.72751 | 2024 | 12 | 4168
105 | ES10030650002001E | ELX - ALGOROS | ES10030650002001P3 | C.R. MARCHENA | 38.2429 | -0.70391 | 2024 | 1 | 313321
105 | ES10030650002001E | ELX - ALGOROS | ES10030650002001P2 | C.R. ACEQUIA MAYOR | 38.2429 | -0.70384 | 2024 | 1 | 229769
105 | ES10030650002001E | ELX - ALGOROS | ES10030650002001P1 | C.R. AZUD LOS MOROS | 38.2429 | -0.70397 | 2024 | 1 | 153179
105 | ES10030650002001E | ELX - ALGOROS | ES10030650002001P4 | AGUA REGENERADA AYTO | 38.2426 | -0.70362 | 2024 | 1 | 0
105 | ES10030650002001E | ELX - ALGOROS | ES10030650002001P5 | Río Vinalopó | 38.2429 | -0.7035 | 2024 | 1 | 0
105 | ES10030650002001E | ELX - ALGOROS | ES10030650002001P3 | C.R. MARCHENA | 38.2429 | -0.70391 | 2024 | 2 | 298688
105 | ES10030650002001E | ELX - ALGOROS | ES10030650002001P2 | C.R. ACEQUIA MAYOR | 38.2429 | -0.70384 | 2024 | 2 | 219038
105 | ES10030650002001E | ELX - ALGOROS | ES10030650002001P1 | C.R. AZUD LOS MOROS | 38.2429 | -0.70397 | 2024 | 2 | 146025
105 | ES10030650002001E | ELX - ALGOROS | ES10030650002001P4 | AGUA REGENERADA AYTO | 38.2426 | -0.70362 | 2024 | 2 | 0
105 | ES10030650002001E | ELX - ALGOROS | ES10030650002001P5 | Río Vinalopó | 38.2429 | -0.7035 | 2024 | 2 | 0
105 | ES10030650002001E | ELX - ALGOROS | ES10030650002001P3 | C.R. MARCHENA | 38.2429 | -0.70391 | 2024 | 3 | 312250
105 | ES10030650002001E | ELX - ALGOROS | ES10030650002001P2 | C.R. ACEQUIA MAYOR | 38.2429 | -0.70384 | 2024 | 3 | 228983
105 | ES10030650002001E | ELX - ALGOROS | ES10030650002001P1 | C.R. AZUD LOS MOROS | 38.2429 | -0.70397 | 2024 | 3 | 152656
105 | ES10030650002001E | ELX - ALGOROS | ES10030650002001P4 | AGUA REGENERADA AYTO | 38.2426 | -0.70362 | 2024 | 3 | 0
105 | ES10030650002001E | ELX - ALGOROS | ES10030650002001P5 | Río Vinalopó | 38.2429 | -0.7035 | 2024 | 3 | 0
105 | ES10030650002001E | ELX - ALGOROS | ES10030650002001P3 | C.R. MARCHENA | 38.2429 | -0.70391 | 2024 | 4 | 276442
105 | ES10030650002001E | ELX - ALGOROS | ES10030650002001P2 | C.R. ACEQUIA MAYOR | 38.2429 | -0.70384 | 2024 | 4 | 237542
105 | ES10030650002001E | ELX - ALGOROS | ES10030650002001P1 | C.R. AZUD LOS MOROS | 38.2429 | -0.70397 | 2024 | 4 | 158363
105 | ES10030650002001E | ELX - ALGOROS | ES10030650002001P4 | AGUA REGENERADA AYTO | 38.2426 | -0.70362 | 2024 | 4 | 2336
105 | ES10030650002001E | ELX - ALGOROS | ES10030650002001P5 | Río Vinalopó | 38.2429 | -0.7035 | 2024 | 4 | 0
105 | ES10030650002001E | ELX - ALGOROS | ES10030650002001P3 | C.R. MARCHENA | 38.2429 | -0.70391 | 2024 | 5 | 320241
105 | ES10030650002001E | ELX - ALGOROS | ES10030650002001P2 | C.R. ACEQUIA MAYOR | 38.2429 | -0.70384 | 2024 | 5 | 234843
105 | ES10030650002001E | ELX - ALGOROS | ES10030650002001P1 | C.R. AZUD LOS MOROS | 38.2429 | -0.70397 | 2024 | 5 | 156562
105 | ES10030650002001E | ELX - ALGOROS | ES10030650002001P4 | AGUA REGENERADA AYTO | 38.2426 | -0.70362 | 2024 | 5 | 2660
105 | ES10030650002001E | ELX - ALGOROS | ES10030650002001P5 | Río Vinalopó | 38.2429 | -0.7035 | 2024 | 5 | 0
105 | ES10030650002001E | ELX - ALGOROS | ES10030650002001P3 | C.R. MARCHENA | 38.2429 | -0.70391 | 2024 | 6 | 305141
105 | ES10030650002001E | ELX - ALGOROS | ES10030650002001P2 | C.R. ACEQUIA MAYOR | 38.2429 | -0.70384 | 2024 | 6 | 223769
105 | ES10030650002001E | ELX - ALGOROS | ES10030650002001P1 | C.R. AZUD LOS MOROS | 38.2429 | -0.70397 | 2024 | 6 | 149179
105 | ES10030650002001E | ELX - ALGOROS | ES10030650002001P4 | AGUA REGENERADA AYTO | 38.2426 | -0.70362 | 2024 | 6 | 0
105 | ES10030650002001E | ELX - ALGOROS | ES10030650002001P5 | Río Vinalopó | 38.2429 | -0.7035 | 2024 | 6 | 0
105 | ES10030650002001E | ELX - ALGOROS | ES10030650002001P3 | C.R. MARCHENA | 38.2429 | -0.70391 | 2024 | 7 | 296364
105 | ES10030650002001E | ELX - ALGOROS | ES10030650002001P2 | C.R. ACEQUIA MAYOR | 38.2429 | -0.70384 | 2024 | 7 | 214096
105 | ES10030650002001E | ELX - ALGOROS | ES10030650002001P1 | C.R. AZUD LOS MOROS | 38.2429 | -0.70397 | 2024 | 7 | 142730
105 | ES10030650002001E | ELX - ALGOROS | ES10030650002001P4 | AGUA REGENERADA AYTO | 38.2426 | -0.70362 | 2024 | 7 | 3203
105 | ES10030650002001E | ELX - ALGOROS | ES10030650002001P5 | Río Vinalopó | 38.2429 | -0.7035 | 2024 | 7 | 0
105 | ES10030650002001E | ELX - ALGOROS | ES10030650002001P3 | C.R. MARCHENA | 38.2429 | -0.70391 | 2024 | 8 | 289963
105 | ES10030650002001E | ELX - ALGOROS | ES10030650002001P2 | C.R. ACEQUIA MAYOR | 38.2429 | -0.70384 | 2024 | 8 | 212639
105 | ES10030650002001E | ELX - ALGOROS | ES10030650002001P1 | C.R. AZUD LOS MOROS | 38.2429 | -0.70397 | 2024 | 8 | 141759
105 | ES10030650002001E | ELX - ALGOROS | ES10030650002001P4 | AGUA REGENERADA AYTO | 38.2426 | -0.70362 | 2024 | 8 | 6626
105 | ES10030650002001E | ELX - ALGOROS | ES10030650002001P5 | Río Vinalopó | 38.2429 | -0.7035 | 2024 | 8 | 0
105 | ES10030650002001E | ELX - ALGOROS | ES10030650002001P3 | C.R. MARCHENA | 38.2429 | -0.70391 | 2024 | 9 | 305589
105 | ES10030650002001E | ELX - ALGOROS | ES10030650002001P2 | C.R. ACEQUIA MAYOR | 38.2429 | -0.70384 | 2024 | 9 | 224097
105 | ES10030650002001E | ELX - ALGOROS | ES10030650002001P1 | C.R. AZUD LOS MOROS | 38.2429 | -0.70397 | 2024 | 9 | 149398
105 | ES10030650002001E | ELX - ALGOROS | ES10030650002001P4 | AGUA REGENERADA AYTO | 38.2426 | -0.70362 | 2024 | 9 | 0
105 | ES10030650002001E | ELX - ALGOROS | ES10030650002001P5 | Río Vinalopó | 38.2429 | -0.7035 | 2024 | 9 | 0
105 | ES10030650002001E | ELX - ALGOROS | ES10030650002001P3 | C.R. MARCHENA | 38.2429 | -0.70391 | 2024 | 10 | 337182
105 | ES10030650002001E | ELX - ALGOROS | ES10030650002001P2 | C.R. ACEQUIA MAYOR | 38.2429 | -0.70384 | 2024 | 10 | 247268
105 | ES10030650002001E | ELX - ALGOROS | ES10030650002001P1 | C.R. AZUD LOS MOROS | 38.2429 | -0.70397 | 2024 | 10 | 164845
105 | ES10030650002001E | ELX - ALGOROS | ES10030650002001P4 | AGUA REGENERADA AYTO | 38.2426 | -0.70362 | 2024 | 10 | 0
105 | ES10030650002001E | ELX - ALGOROS | ES10030650002001P5 | Río Vinalopó | 38.2429 | -0.7035 | 2024 | 10 | 0
105 | ES10030650002001E | ELX - ALGOROS | ES10030650002001P3 | C.R. MARCHENA | 38.2429 | -0.70391 | 2024 | 11 | 317850
105 | ES10030650002001E | ELX - ALGOROS | ES10030650002001P2 | C.R. ACEQUIA MAYOR | 38.2429 | -0.70384 | 2024 | 11 | 233090
105 | ES10030650002001E | ELX - ALGOROS | ES10030650002001P1 | C.R. AZUD LOS MOROS | 38.2429 | -0.70397 | 2024 | 11 | 155393
105 | ES10030650002001E | ELX - ALGOROS | ES10030650002001P4 | AGUA REGENERADA AYTO | 38.2426 | -0.70362 | 2024 | 11 | 0
105 | ES10030650002001E | ELX - ALGOROS | ES10030650002001P5 | Río Vinalopó | 38.2429 | -0.7035 | 2024 | 11 | 0
105 | ES10030650002001E | ELX - ALGOROS | ES10030650002001P3 | C.R. MARCHENA | 38.2429 | -0.70391 | 2024 | 12 | 327270
105 | ES10030650002001E | ELX - ALGOROS | ES10030650002001P2 | C.R. ACEQUIA MAYOR | 38.2429 | -0.70384 | 2024 | 12 | 239998
105 | ES10030650002001E | ELX - ALGOROS | ES10030650002001P1 | C.R. AZUD LOS MOROS | 38.2429 | -0.70397 | 2024 | 12 | 159998
105 | ES10030650002001E | ELX - ALGOROS | ES10030650002001P4 | AGUA REGENERADA AYTO | 38.2426 | -0.70362 | 2024 | 12 | 0
105 | ES10030650002001E | ELX - ALGOROS | ES10030650002001P5 | Río Vinalopó | 38.2429 | -0.7035 | 2024 | 12 | 0
106 | ES10030650022010E | ELX - ARENALES | ES10030650022010P4 | Agricultores P1 | 38.258 | -0.53039 | 2024 | 1 | 8134
106 | ES10030650022010E | ELX - ARENALES | ES10030650022010P2 | Balsa adyacente P3 | 38.2578 | -0.53247 | 2024 | 1 | 3538
106 | ES10030650022010E | ELX - ARENALES | ES10030650022010P3 | Clot de Pep | 38.2569 | -0.53065 | 2024 | 1 | 0
106 | ES10030650022010E | ELX - ARENALES | ES10030650022010P1 | Laguna natural Clot | 38.2471 | -0.53033 | 2024 | 1 | 83397
106 | ES10030650022010E | ELX - ARENALES | ES10030650022010P4 | Agricultores P1 | 38.258 | -0.53039 | 2024 | 2 | 8313
106 | ES10030650022010E | ELX - ARENALES | ES10030650022010P2 | Balsa adyacente P3 | 38.2578 | -0.53247 | 2024 | 2 | 2559
106 | ES10030650022010E | ELX - ARENALES | ES10030650022010P3 | Clot de Pep | 38.2569 | -0.53065 | 2024 | 2 | 0
106 | ES10030650022010E | ELX - ARENALES | ES10030650022010P1 | Laguna natural Clot | 38.2471 | -0.53033 | 2024 | 2 | 83859
106 | ES10030650022010E | ELX - ARENALES | ES10030650022010P4 | Agricultores P1 | 38.258 | -0.53039 | 2024 | 3 | 8688
106 | ES10030650022010E | ELX - ARENALES | ES10030650022010P2 | Balsa adyacente P3 | 38.2578 | -0.53247 | 2024 | 3 | 2747
106 | ES10030650022010E | ELX - ARENALES | ES10030650022010P3 | Clot de Pep | 38.2569 | -0.53065 | 2024 | 3 | 0
106 | ES10030650022010E | ELX - ARENALES | ES10030650022010P1 | Laguna natural Clot | 38.2471 | -0.53033 | 2024 | 3 | 88868
106 | ES10030650022010E | ELX - ARENALES | ES10030650022010P6 | CGR Riegos Levante | 38.2463 | -0.57731 | 2024 | 3 | 688
106 | ES10030650022010E | ELX - ARENALES | ES10030650022010P4 | Agricultores P1 | 38.258 | -0.53039 | 2024 | 4 | 7870
106 | ES10030650022010E | ELX - ARENALES | ES10030650022010P2 | Balsa adyacente P3 | 38.2578 | -0.53247 | 2024 | 4 | 4712
106 | ES10030650022010E | ELX - ARENALES | ES10030650022010P3 | Clot de Pep | 38.2569 | -0.53065 | 2024 | 4 | 0
106 | ES10030650022010E | ELX - ARENALES | ES10030650022010P1 | Laguna natural Clot | 38.2471 | -0.53033 | 2024 | 4 | 78291
106 | ES10030650022010E | ELX - ARENALES | ES10030650022010P6 | CGR Riegos Levante | 38.2463 | -0.57731 | 2024 | 4 | 15404
106 | ES10030650022010E | ELX - ARENALES | ES10030650022010P4 | Agricultores P1 | 38.258 | -0.53039 | 2024 | 5 | 9087
106 | ES10030650022010E | ELX - ARENALES | ES10030650022010P2 | Balsa adyacente P3 | 38.2578 | -0.53247 | 2024 | 5 | 5280
106 | ES10030650022010E | ELX - ARENALES | ES10030650022010P3 | Clot de Pep | 38.2569 | -0.53065 | 2024 | 5 | 0
106 | ES10030650022010E | ELX - ARENALES | ES10030650022010P1 | Laguna natural Clot | 38.2471 | -0.53033 | 2024 | 5 | 86149
106 | ES10030650022010E | ELX - ARENALES | ES10030650022010P6 | CGR Riegos Levante | 38.2463 | -0.57731 | 2024 | 5 | 4997
106 | ES10030650022010E | ELX - ARENALES | ES10030650022010P4 | Agricultores P1 | 38.258 | -0.53039 | 2024 | 6 | 11126
106 | ES10030650022010E | ELX - ARENALES | ES10030650022010P2 | Balsa adyacente P3 | 38.2578 | -0.53247 | 2024 | 6 | 6203
106 | ES10030650022010E | ELX - ARENALES | ES10030650022010P3 | Clot de Pep | 38.2569 | -0.53065 | 2024 | 6 | 0
106 | ES10030650022010E | ELX - ARENALES | ES10030650022010P1 | Laguna natural Clot | 38.2471 | -0.53033 | 2024 | 6 | 104560
106 | ES10030650022010E | ELX - ARENALES | ES10030650022010P6 | CGR Riegos Levante | 38.2463 | -0.57731 | 2024 | 6 | 0
106 | ES10030650022010E | ELX - ARENALES | ES10030650022010P4 | Agricultores P1 | 38.258 | -0.53039 | 2024 | 7 | 14194
106 | ES10030650022010E | ELX - ARENALES | ES10030650022010P2 | Balsa adyacente P3 | 38.2578 | -0.53247 | 2024 | 7 | 10773
106 | ES10030650022010E | ELX - ARENALES | ES10030650022010P3 | Clot de Pep | 38.2569 | -0.53065 | 2024 | 7 | 0
106 | ES10030650022010E | ELX - ARENALES | ES10030650022010P1 | Laguna natural Clot | 38.2471 | -0.53033 | 2024 | 7 | 112690
106 | ES10030650022010E | ELX - ARENALES | ES10030650022010P6 | CGR Riegos Levante | 38.2463 | -0.57731 | 2024 | 7 | 9302
106 | ES10030650022010E | ELX - ARENALES | ES10030650022010P4 | Agricultores P1 | 38.258 | -0.53039 | 2024 | 8 | 14248
106 | ES10030650022010E | ELX - ARENALES | ES10030650022010P2 | Balsa adyacente P3 | 38.2578 | -0.53247 | 2024 | 8 | 12062
106 | ES10030650022010E | ELX - ARENALES | ES10030650022010P3 | Clot de Pep | 38.2569 | -0.53065 | 2024 | 8 | 0
106 | ES10030650022010E | ELX - ARENALES | ES10030650022010P1 | Laguna natural Clot | 38.2471 | -0.53033 | 2024 | 8 | 130542
106 | ES10030650022010E | ELX - ARENALES | ES10030650022010P6 | CGR Riegos Levante | 38.2463 | -0.57731 | 2024 | 8 | 0
106 | ES10030650022010E | ELX - ARENALES | ES10030650022010P4 | Agricultores P1 | 38.258 | -0.53039 | 2024 | 9 | 15298
106 | ES10030650022010E | ELX - ARENALES | ES10030650022010P2 | Balsa adyacente P3 | 38.2578 | -0.53247 | 2024 | 9 | 6082
106 | ES10030650022010E | ELX - ARENALES | ES10030650022010P3 | Clot de Pep | 38.2569 | -0.53065 | 2024 | 9 | 0
106 | ES10030650022010E | ELX - ARENALES | ES10030650022010P1 | Laguna natural Clot | 38.2471 | -0.53033 | 2024 | 9 | 101136
106 | ES10030650022010E | ELX - ARENALES | ES10030650022010P6 | CGR Riegos Levante | 38.2463 | -0.57731 | 2024 | 9 | 8526
106 | ES10030650022010E | ELX - ARENALES | ES10030650022010P4 | Agricultores P1 | 38.258 | -0.53039 | 2024 | 10 | 7892
106 | ES10030650022010E | ELX - ARENALES | ES10030650022010P2 | Balsa adyacente P3 | 38.2578 | -0.53247 | 2024 | 10 | 4500
106 | ES10030650022010E | ELX - ARENALES | ES10030650022010P3 | Clot de Pep | 38.2569 | -0.53065 | 2024 | 10 | 0
106 | ES10030650022010E | ELX - ARENALES | ES10030650022010P1 | Laguna natural Clot | 38.2471 | -0.53033 | 2024 | 10 | 100176
106 | ES10030650022010E | ELX - ARENALES | ES10030650022010P6 | CGR Riegos Levante | 38.2463 | -0.57731 | 2024 | 10 | 6380
106 | ES10030650022010E | ELX - ARENALES | ES10030650022010P4 | Agricultores P1 | 38.258 | -0.53039 | 2024 | 11 | 5045
106 | ES10030650022010E | ELX - ARENALES | ES10030650022010P2 | Balsa adyacente P3 | 38.2578 | -0.53247 | 2024 | 11 | 1065
106 | ES10030650022010E | ELX - ARENALES | ES10030650022010P3 | Clot de Pep | 38.2569 | -0.53065 | 2024 | 11 | 0
106 | ES10030650022010E | ELX - ARENALES | ES10030650022010P1 | Laguna natural Clot | 38.2471 | -0.53033 | 2024 | 11 | 99865
106 | ES10030650022010E | ELX - ARENALES | ES10030650022010P6 | CGR Riegos Levante | 38.2463 | -0.57731 | 2024 | 11 | 3956
106 | ES10030650022010E | ELX - ARENALES | ES10030650022010P4 | Agricultores P1 | 38.258 | -0.53039 | 2024 | 12 | 5176
106 | ES10030650022010E | ELX - ARENALES | ES10030650022010P2 | Balsa adyacente P3 | 38.2578 | -0.53247 | 2024 | 12 | 1002
106 | ES10030650022010E | ELX - ARENALES | ES10030650022010P3 | Clot de Pep | 38.2569 | -0.53065 | 2024 | 12 | 0
106 | ES10030650022010E | ELX - ARENALES | ES10030650022010P1 | Laguna natural Clot | 38.2471 | -0.53033 | 2024 | 12 | 90485
106 | ES10030650022010E | ELX - ARENALES | ES10030650022010P6 | CGR Riegos Levante | 38.2463 | -0.57731 | 2024 | 12 | 0
107 | ES10030650002002E | ELX - CARRIZALES | ES10030650002002P | AZARBE DE RIEGO | 38.1671 | -0.67002 | 2024 | 1 | 28981
107 | ES10030650002002E | ELX - CARRIZALES | ES10030650002002P | AZARBE DE RIEGO | 38.1671 | -0.67002 | 2024 | 2 | 24120
107 | ES10030650002002E | ELX - CARRIZALES | ES10030650002002P | AZARBE DE RIEGO | 38.1671 | -0.67002 | 2024 | 3 | 25963
107 | ES10030650002002E | ELX - CARRIZALES | ES10030650002002P | AZARBE DE RIEGO | 38.1671 | -0.67002 | 2024 | 4 | 25398
107 | ES10030650002002E | ELX - CARRIZALES | ES10030650002002P | AZARBE DE RIEGO | 38.1671 | -0.67002 | 2024 | 5 | 25818
107 | ES10030650002002E | ELX - CARRIZALES | ES10030650002002P | AZARBE DE RIEGO | 38.1671 | -0.67002 | 2024 | 6 | 26884
107 | ES10030650002002E | ELX - CARRIZALES | ES10030650002002P | AZARBE DE RIEGO | 38.1671 | -0.67002 | 2024 | 7 | 27857
107 | ES10030650002002E | ELX - CARRIZALES | ES10030650002002P | AZARBE DE RIEGO | 38.1671 | -0.67002 | 2024 | 8 | 26352
107 | ES10030650002002E | ELX - CARRIZALES | ES10030650002002P | AZARBE DE RIEGO | 38.1671 | -0.67002 | 2024 | 9 | 26714
107 | ES10030650002002E | ELX - CARRIZALES | ES10030650002002P | AZARBE DE RIEGO | 38.1671 | -0.67002 | 2024 | 10 | 28343
107 | ES10030650002002E | ELX - CARRIZALES | ES10030650002002P | AZARBE DE RIEGO | 38.1671 | -0.67002 | 2024 | 11 | 26962
107 | ES10030650002002E | ELX - CARRIZALES | ES10030650002002P | AZARBE DE RIEGO | 38.1671 | -0.67002 | 2024 | 12 | 27647
265 | ES10461180001010E | ENGUERA | ES10461180001010P | Barranco Cañaret | 38.9899 | -0.68515 | 2024 | 1 | 35834
265 | ES10461180001010E | ENGUERA | ES10461180001010P | Barranco Cañaret | 38.9899 | -0.68515 | 2024 | 2 | 31900
265 | ES10461180001010E | ENGUERA | ES10461180001010P | Barranco Cañaret | 38.9899 | -0.68515 | 2024 | 3 | 35480
265 | ES10461180001010E | ENGUERA | ES10461180001010P | Barranco Cañaret | 38.9899 | -0.68515 | 2024 | 4 | 32711
265 | ES10461180001010E | ENGUERA | ES10461180001010P | Barranco Cañaret | 38.9899 | -0.68515 | 2024 | 5 | 33648
265 | ES10461180001010E | ENGUERA | ES10461180001010P | Barranco Cañaret | 38.9899 | -0.68515 | 2024 | 6 | 37224
265 | ES10461180001010E | ENGUERA | ES10461180001010P | Barranco Cañaret | 38.9899 | -0.68515 | 2024 | 7 | 35103
265 | ES10461180001010E | ENGUERA | ES10461180001010P | Barranco Cañaret | 38.9899 | -0.68515 | 2024 | 8 | 36849
265 | ES10461180001010E | ENGUERA | ES10461180001010P | Barranco Cañaret | 38.9899 | -0.68515 | 2024 | 9 | 42241
265 | ES10461180001010E | ENGUERA | ES10461180001010P | Barranco Cañaret | 38.9899 | -0.68515 | 2024 | 10 | 44440
265 | ES10461180001010E | ENGUERA | ES10461180001010P | Barranco Cañaret | 38.9899 | -0.68515 | 2024 | 11 | 46867
265 | ES10461180001010E | ENGUERA | ES10461180001010P | Barranco Cañaret | 38.9899 | -0.68515 | 2024 | 12 | 43169
380 | ES10120570000000E | ESLIDA | ES10120570000000P2 | Barranco de Castro | 39.8842 | -0.29694 | 2024 | 1 | 4767
380 | ES10120570000000E | ESLIDA | ES10120570000000P2 | Barranco de Castro | 39.8842 | -0.29694 | 2024 | 2 | 4581
380 | ES10120570000000E | ESLIDA | ES10120570000000P2 | Barranco de Castro | 39.8842 | -0.29694 | 2024 | 3 | 5270
380 | ES10120570000000E | ESLIDA | ES10120570000000P2 | Barranco de Castro | 39.8842 | -0.29694 | 2024 | 4 | 4621
380 | ES10120570000000E | ESLIDA | ES10120570000000P2 | Barranco de Castro | 39.8842 | -0.29694 | 2024 | 5 | 5089
380 | ES10120570000000E | ESLIDA | ES10120570000000P2 | Barranco de Castro | 39.8842 | -0.29694 | 2024 | 6 | 5316
380 | ES10120570000000E | ESLIDA | ES10120570000000P2 | Barranco de Castro | 39.8842 | -0.29694 | 2024 | 7 | 6448
380 | ES10120570000000E | ESLIDA | ES10120570000000P2 | Barranco de Castro | 39.8842 | -0.29694 | 2024 | 8 | 7015
380 | ES10120570000000E | ESLIDA | ES10120570000000P2 | Barranco de Castro | 39.8842 | -0.29694 | 2024 | 9 | 6193
380 | ES10120570000000E | ESLIDA | ES10120570000000P2 | Barranco de Castro | 39.8842 | -0.29694 | 2024 | 10 | 7812
380 | ES10120570000000E | ESLIDA | ES10120570000000P2 | Barranco de Castro | 39.8842 | -0.29694 | 2024 | 11 | 6991
380 | ES10120570000000E | ESLIDA | ES10120570000000P2 | Barranco de Castro | 39.8842 | -0.29694 | 2024 | 12 | 4440
1745 | ES10120580000000E | ESPADILLA | ES10120580000000P | Río Mijares | 40.0281 | -0.35319 | 2024 | 1 | 647
1745 | ES10120580000000E | ESPADILLA | ES10120580000000P | Río Mijares | 40.0281 | -0.35319 | 2024 | 2 | 467
1745 | ES10120580000000E | ESPADILLA | ES10120580000000P | Río Mijares | 40.0281 | -0.35319 | 2024 | 3 | 623
1745 | ES10120580000000E | ESPADILLA | ES10120580000000P | Río Mijares | 40.0281 | -0.35319 | 2024 | 4 | 533
1745 | ES10120580000000E | ESPADILLA | ES10120580000000P | Río Mijares | 40.0281 | -0.35319 | 2024 | 5 | 514
1745 | ES10120580000000E | ESPADILLA | ES10120580000000P | Río Mijares | 40.0281 | -0.35319 | 2024 | 6 | 744
1745 | ES10120580000000E | ESPADILLA | ES10120580000000P | Río Mijares | 40.0281 | -0.35319 | 2024 | 7 | 984
1745 | ES10120580000000E | ESPADILLA | ES10120580000000P | Río Mijares | 40.0281 | -0.35319 | 2024 | 8 | 1570
1745 | ES10120580000000E | ESPADILLA | ES10120580000000P | Río Mijares | 40.0281 | -0.35319 | 2024 | 9 | 640
1745 | ES10120580000000E | ESPADILLA | ES10120580000000P | Río Mijares | 40.0281 | -0.35319 | 2024 | 10 | 668
1745 | ES10120580000000E | ESPADILLA | ES10120580000000P | Río Mijares | 40.0281 | -0.35319 | 2024 | 11 | 586
1745 | ES10120580000000E | ESPADILLA | ES10120580000000P | Río Mijares | 40.0281 | -0.35319 | 2024 | 12 | 598
1164 | ES10030670000000E | FACHECA | ES10030670000000P | BARRANCO FAMORCA | 38.7329 | -0.26489 | 2024 | 1 | 276
1164 | ES10030670000000E | FACHECA | ES10030670000000P | BARRANCO FAMORCA | 38.7329 | -0.26489 | 2024 | 2 | 208
1164 | ES10030670000000E | FACHECA | ES10030670000000P | BARRANCO FAMORCA | 38.7329 | -0.26489 | 2024 | 3 | 297
1164 | ES10030670000000E | FACHECA | ES10030670000000P | BARRANCO FAMORCA | 38.7329 | -0.26489 | 2024 | 4 | 396
1164 | ES10030670000000E | FACHECA | ES10030670000000P | BARRANCO FAMORCA | 38.7329 | -0.26489 | 2024 | 5 | 434
1164 | ES10030670000000E | FACHECA | ES10030670000000P | BARRANCO FAMORCA | 38.7329 | -0.26489 | 2024 | 6 | 539
1164 | ES10030670000000E | FACHECA | ES10030670000000P | BARRANCO FAMORCA | 38.7329 | -0.26489 | 2024 | 7 | 808
1164 | ES10030670000000E | FACHECA | ES10030670000000P | BARRANCO FAMORCA | 38.7329 | -0.26489 | 2024 | 8 | 1131
1164 | ES10030670000000E | FACHECA | ES10030670000000P | BARRANCO FAMORCA | 38.7329 | -0.26489 | 2024 | 9 | 380
1164 | ES10030670000000E | FACHECA | ES10030670000000P | BARRANCO FAMORCA | 38.7329 | -0.26489 | 2024 | 10 | 369
1164 | ES10030670000000E | FACHECA | ES10030670000000P | BARRANCO FAMORCA | 38.7329 | -0.26489 | 2024 | 11 | 261
1164 | ES10030670000000E | FACHECA | ES10030670000000P | BARRANCO FAMORCA | 38.7329 | -0.26489 | 2024 | 12 | 91
1163 | ES10030680000000E | FAMORCA | ES10030680000000P | RÍO JALÓN | 38.7325 | -0.2417 | 2024 | 1 | 128
1163 | ES10030680000000E | FAMORCA | ES10030680000000P | RÍO JALÓN | 38.7325 | -0.2417 | 2024 | 2 | 112
1163 | ES10030680000000E | FAMORCA | ES10030680000000P | RÍO JALÓN | 38.7325 | -0.2417 | 2024 | 3 | 155
1163 | ES10030680000000E | FAMORCA | ES10030680000000P | RÍO JALÓN | 38.7325 | -0.2417 | 2024 | 4 | 128
1163 | ES10030680000000E | FAMORCA | ES10030680000000P | RÍO JALÓN | 38.7325 | -0.2417 | 2024 | 5 | 83
1163 | ES10030680000000E | FAMORCA | ES10030680000000P | RÍO JALÓN | 38.7325 | -0.2417 | 2024 | 6 | 198
1163 | ES10030680000000E | FAMORCA | ES10030680000000P | RÍO JALÓN | 38.7325 | -0.2417 | 2024 | 7 | 189
1163 | ES10030680000000E | FAMORCA | ES10030680000000P | RÍO JALÓN | 38.7325 | -0.2417 | 2024 | 8 | 290
1163 | ES10030680000000E | FAMORCA | ES10030680000000P | RÍO JALÓN | 38.7325 | -0.2417 | 2024 | 9 | 167
1163 | ES10030680000000E | FAMORCA | ES10030680000000P | RÍO JALÓN | 38.7325 | -0.2417 | 2024 | 10 | 314
1163 | ES10030680000000E | FAMORCA | ES10030680000000P | RÍO JALÓN | 38.7325 | -0.2417 | 2024 | 11 | 262
1163 | ES10030680000000E | FAMORCA | ES10030680000000P | RÍO JALÓN | 38.7325 | -0.2417 | 2024 | 12 | 121
381 | ES10120590000000E | FANZARA | ES10120590000000P | Río Mijares | 40.0181 | -0.31308 | 2024 | 1 | 3433
381 | ES10120590000000E | FANZARA | ES10120590000000P | Río Mijares | 40.0181 | -0.31308 | 2024 | 2 | 2867
381 | ES10120590000000E | FANZARA | ES10120590000000P | Río Mijares | 40.0181 | -0.31308 | 2024 | 3 | 3224
381 | ES10120590000000E | FANZARA | ES10120590000000P | Río Mijares | 40.0181 | -0.31308 | 2024 | 4 | 2807
381 | ES10120590000000E | FANZARA | ES10120590000000P | Río Mijares | 40.0181 | -0.31308 | 2024 | 5 | 2945
381 | ES10120590000000E | FANZARA | ES10120590000000P | Río Mijares | 40.0181 | -0.31308 | 2024 | 6 | 3030
381 | ES10120590000000E | FANZARA | ES10120590000000P | Río Mijares | 40.0181 | -0.31308 | 2024 | 7 | 3492
381 | ES10120590000000E | FANZARA | ES10120590000000P | Río Mijares | 40.0181 | -0.31308 | 2024 | 8 | 3954
381 | ES10120590000000E | FANZARA | ES10120590000000P | Río Mijares | 40.0181 | -0.31308 | 2024 | 9 | 3557
381 | ES10120590000000E | FANZARA | ES10120590000000P | Río Mijares | 40.0181 | -0.31308 | 2024 | 10 | 3607
381 | ES10120590000000E | FANZARA | ES10120590000000P | Río Mijares | 40.0181 | -0.31308 | 2024 | 11 | 2972
381 | ES10120590000000E | FANZARA | ES10120590000000P | Río Mijares | 40.0181 | -0.31308 | 2024 | 12 | 3526
108 | ES10461230001010E | FAVARA | ES10461230001010P | ACEQUIA DEL SEÑOR | 39.128 | -0.28246 | 2024 | 1 | 25559
108 | ES10461230001010E | FAVARA | ES10461230001010P | ACEQUIA DEL SEÑOR | 39.128 | -0.28246 | 2024 | 2 | 18923
108 | ES10461230001010E | FAVARA | ES10461230001010P | ACEQUIA DEL SEÑOR | 39.128 | -0.28246 | 2024 | 3 | 20408
108 | ES10461230001010E | FAVARA | ES10461230001010P | ACEQUIA DEL SEÑOR | 39.128 | -0.28246 | 2024 | 4 | 17185
108 | ES10461230001010E | FAVARA | ES10461230001010P | ACEQUIA DEL SEÑOR | 39.128 | -0.28246 | 2024 | 5 | 24457
108 | ES10461230001010E | FAVARA | ES10461230001010P | ACEQUIA DEL SEÑOR | 39.128 | -0.28246 | 2024 | 6 | 24025
108 | ES10461230001010E | FAVARA | ES10461230001010P | ACEQUIA DEL SEÑOR | 39.128 | -0.28246 | 2024 | 7 | 23916
108 | ES10461230001010E | FAVARA | ES10461230001010P | ACEQUIA DEL SEÑOR | 39.128 | -0.28246 | 2024 | 8 | 24297
108 | ES10461230001010E | FAVARA | ES10461230001010P | ACEQUIA DEL SEÑOR | 39.128 | -0.28246 | 2024 | 9 | 25433
108 | ES10461230001010E | FAVARA | ES10461230001010P | ACEQUIA DEL SEÑOR | 39.128 | -0.28246 | 2024 | 10 | 31891
108 | ES10461230001010E | FAVARA | ES10461230001010P | ACEQUIA DEL SEÑOR | 39.128 | -0.28246 | 2024 | 11 | 46071
108 | ES10461230001010E | FAVARA | ES10461230001010P | ACEQUIA DEL SEÑOR | 39.128 | -0.28246 | 2024 | 12 | 40692
109 | ES10120600000000E | FIGUEROLES | ES10120600000000P | RIO LUCENA | 40.1137 | -0.23729 | 2024 | 1 | 1697
109 | ES10120600000000E | FIGUEROLES | ES10120600000000P | RIO LUCENA | 40.1137 | -0.23729 | 2024 | 2 | 1438
109 | ES10120600000000E | FIGUEROLES | ES10120600000000P | RIO LUCENA | 40.1137 | -0.23729 | 2024 | 3 | 1667
109 | ES10120600000000E | FIGUEROLES | ES10120600000000P | RIO LUCENA | 40.1137 | -0.23729 | 2024 | 4 | 1378
109 | ES10120600000000E | FIGUEROLES | ES10120600000000P | RIO LUCENA | 40.1137 | -0.23729 | 2024 | 5 | 1512
109 | ES10120600000000E | FIGUEROLES | ES10120600000000P | RIO LUCENA | 40.1137 | -0.23729 | 2024 | 6 | 1660
109 | ES10120600000000E | FIGUEROLES | ES10120600000000P | RIO LUCENA | 40.1137 | -0.23729 | 2024 | 7 | 1766
109 | ES10120600000000E | FIGUEROLES | ES10120600000000P | RIO LUCENA | 40.1137 | -0.23729 | 2024 | 8 | 1880
109 | ES10120600000000E | FIGUEROLES | ES10120600000000P | RIO LUCENA | 40.1137 | -0.23729 | 2024 | 9 | 3090
109 | ES10120600000000E | FIGUEROLES | ES10120600000000P | RIO LUCENA | 40.1137 | -0.23729 | 2024 | 10 | 3027
109 | ES10120600000000E | FIGUEROLES | ES10120600000000P | RIO LUCENA | 40.1137 | -0.23729 | 2024 | 11 | 2359
109 | ES10120600000000E | FIGUEROLES | ES10120600000000P | RIO LUCENA | 40.1137 | -0.23729 | 2024 | 12 | 1899
266 | ES10030690002020E | FINESTRAT | ES10030690002020P | Acequia de Benienso | 38.5646 | -0.2183 | 2024 | 1 | 8525
266 | ES10030690002020E | FINESTRAT | ES10030690002020P | Acequia de Benienso | 38.5646 | -0.2183 | 2024 | 2 | 7983
266 | ES10030690002020E | FINESTRAT | ES10030690002020P | Acequia de Benienso | 38.5646 | -0.2183 | 2024 | 3 | 8425
266 | ES10030690002020E | FINESTRAT | ES10030690002020P | Acequia de Benienso | 38.5646 | -0.2183 | 2024 | 4 | 8593
266 | ES10030690002020E | FINESTRAT | ES10030690002020P | Acequia de Benienso | 38.5646 | -0.2183 | 2024 | 5 | 8739
266 | ES10030690002020E | FINESTRAT | ES10030690002020P | Acequia de Benienso | 38.5646 | -0.2183 | 2024 | 6 | 8607
266 | ES10030690002020E | FINESTRAT | ES10030690002020P | Acequia de Benienso | 38.5646 | -0.2183 | 2024 | 7 | 9211
266 | ES10030690002020E | FINESTRAT | ES10030690002020P | Acequia de Benienso | 38.5646 | -0.2183 | 2024 | 8 | 9944
266 | ES10030690002020E | FINESTRAT | ES10030690002020P | Acequia de Benienso | 38.5646 | -0.2183 | 2024 | 9 | 9046
266 | ES10030690002020E | FINESTRAT | ES10030690002020P | Acequia de Benienso | 38.5646 | -0.2183 | 2024 | 10 | 9561
266 | ES10030690002020E | FINESTRAT | ES10030690002020P | Acequia de Benienso | 38.5646 | -0.2183 | 2024 | 11 | 9324
266 | ES10030690002020E | FINESTRAT | ES10030690002020P | Acequia de Benienso | 38.5646 | -0.2183 | 2024 | 12 | 8311
131 | ES10030530001010E | FOIA DE CASTALLA | ES10030530001010P2 | Bombeo de regantes | 38.6005 | -0.66084 | 2024 | 1 | 87200
131 | ES10030530001010E | FOIA DE CASTALLA | ES10030530001010P1 | Rio Verde | 38.6005 | -0.66078 | 2024 | 1 | 0
131 | ES10030530001010E | FOIA DE CASTALLA | ES10030530001010P2 | Bombeo de regantes | 38.6005 | -0.66084 | 2024 | 2 | 81700
131 | ES10030530001010E | FOIA DE CASTALLA | ES10030530001010P1 | Rio Verde | 38.6005 | -0.66078 | 2024 | 2 | 0
131 | ES10030530001010E | FOIA DE CASTALLA | ES10030530001010P2 | Bombeo de regantes | 38.6005 | -0.66084 | 2024 | 3 | 85100
131 | ES10030530001010E | FOIA DE CASTALLA | ES10030530001010P1 | Rio Verde | 38.6005 | -0.66078 | 2024 | 3 | 0
131 | ES10030530001010E | FOIA DE CASTALLA | ES10030530001010P2 | Bombeo de regantes | 38.6005 | -0.66084 | 2024 | 4 | 77700
131 | ES10030530001010E | FOIA DE CASTALLA | ES10030530001010P1 | Rio Verde | 38.6005 | -0.66078 | 2024 | 4 | 0
131 | ES10030530001010E | FOIA DE CASTALLA | ES10030530001010P2 | Bombeo de regantes | 38.6005 | -0.66084 | 2024 | 5 | 76900
131 | ES10030530001010E | FOIA DE CASTALLA | ES10030530001010P1 | Rio Verde | 38.6005 | -0.66078 | 2024 | 5 | 0
131 | ES10030530001010E | FOIA DE CASTALLA | ES10030530001010P2 | Bombeo de regantes | 38.6005 | -0.66084 | 2024 | 6 | 74200
131 | ES10030530001010E | FOIA DE CASTALLA | ES10030530001010P1 | Rio Verde | 38.6005 | -0.66078 | 2024 | 6 | 0
131 | ES10030530001010E | FOIA DE CASTALLA | ES10030530001010P2 | Bombeo de regantes | 38.6005 | -0.66084 | 2024 | 7 | 69700
131 | ES10030530001010E | FOIA DE CASTALLA | ES10030530001010P1 | Rio Verde | 38.6005 | -0.66078 | 2024 | 7 | 0
131 | ES10030530001010E | FOIA DE CASTALLA | ES10030530001010P2 | Bombeo de regantes | 38.6005 | -0.66084 | 2024 | 8 | 65200
131 | ES10030530001010E | FOIA DE CASTALLA | ES10030530001010P1 | Rio Verde | 38.6005 | -0.66078 | 2024 | 8 | 0
131 | ES10030530001010E | FOIA DE CASTALLA | ES10030530001010P2 | Bombeo de regantes | 38.6005 | -0.66084 | 2024 | 9 | 81800
131 | ES10030530001010E | FOIA DE CASTALLA | ES10030530001010P1 | Rio Verde | 38.6005 | -0.66078 | 2024 | 9 | 0
131 | ES10030530001010E | FOIA DE CASTALLA | ES10030530001010P2 | Bombeo de regantes | 38.6005 | -0.66084 | 2024 | 10 | 86200
131 | ES10030530001010E | FOIA DE CASTALLA | ES10030530001010P1 | Rio Verde | 38.6005 | -0.66078 | 2024 | 10 | 0
131 | ES10030530001010E | FOIA DE CASTALLA | ES10030530001010P2 | Bombeo de regantes | 38.6005 | -0.66084 | 2024 | 11 | 78800
131 | ES10030530001010E | FOIA DE CASTALLA | ES10030530001010P1 | Rio Verde | 38.6005 | -0.66078 | 2024 | 11 | 0
131 | ES10030530001010E | FOIA DE CASTALLA | ES10030530001010P2 | Bombeo de regantes | 38.6005 | -0.66084 | 2024 | 12 | 79200
131 | ES10030530001010E | FOIA DE CASTALLA | ES10030530001010P1 | Rio Verde | 38.6005 | -0.66078 | 2024 | 12 | 0
267 | ES10461280001010E | FONT DE LA FIGUERA | ES10461280001010P | RÍO CANYOLES | 38.8231 | -0.87604 | 2024 | 1 | 13228
267 | ES10461280001010E | FONT DE LA FIGUERA | ES10461280001010P | RÍO CANYOLES | 38.8231 | -0.87604 | 2024 | 2 | 13263
267 | ES10461280001010E | FONT DE LA FIGUERA | ES10461280001010P | RÍO CANYOLES | 38.8231 | -0.87604 | 2024 | 3 | 13725
267 | ES10461280001010E | FONT DE LA FIGUERA | ES10461280001010P | RÍO CANYOLES | 38.8231 | -0.87604 | 2024 | 4 | 13203
267 | ES10461280001010E | FONT DE LA FIGUERA | ES10461280001010P | RÍO CANYOLES | 38.8231 | -0.87604 | 2024 | 5 | 12917
267 | ES10461280001010E | FONT DE LA FIGUERA | ES10461280001010P | RÍO CANYOLES | 38.8231 | -0.87604 | 2024 | 6 | 15826
267 | ES10461280001010E | FONT DE LA FIGUERA | ES10461280001010P | RÍO CANYOLES | 38.8231 | -0.87604 | 2024 | 7 | 13628
267 | ES10461280001010E | FONT DE LA FIGUERA | ES10461280001010P | RÍO CANYOLES | 38.8231 | -0.87604 | 2024 | 8 | 15159
267 | ES10461280001010E | FONT DE LA FIGUERA | ES10461280001010P | RÍO CANYOLES | 38.8231 | -0.87604 | 2024 | 9 | 15002
267 | ES10461280001010E | FONT DE LA FIGUERA | ES10461280001010P | RÍO CANYOLES | 38.8231 | -0.87604 | 2024 | 10 | 18443
267 | ES10461280001010E | FONT DE LA FIGUERA | ES10461280001010P | RÍO CANYOLES | 38.8231 | -0.87604 | 2024 | 11 | 12829
267 | ES10461280001010E | FONT DE LA FIGUERA | ES10461280001010P | RÍO CANYOLES | 38.8231 | -0.87604 | 2024 | 12 | 11756
89 | ES10030920004010E | FONT DE LA PEDRA | ES10030920004010P1 | Río Serpis | 38.7813 | -0.41391 | 2024 | 1 | 330118
89 | ES10030920004010E | FONT DE LA PEDRA | ES10030920004010P4 | Reutilización industrial - municipal | 38.7808 | -0.41508 | 2024 | 1 | 62088
89 | ES10030920004010E | FONT DE LA PEDRA | ES10030920004010P1 | Río Serpis | 38.7813 | -0.41391 | 2024 | 2 | 296736
89 | ES10030920004010E | FONT DE LA PEDRA | ES10030920004010P4 | Reutilización industrial - municipal | 38.7808 | -0.41508 | 2024 | 2 | 61428
89 | ES10030920004010E | FONT DE LA PEDRA | ES10030920004010P1 | Río Serpis | 38.7813 | -0.41391 | 2024 | 3 | 296716
89 | ES10030920004010E | FONT DE LA PEDRA | ES10030920004010P4 | Reutilización industrial - municipal | 38.7808 | -0.41508 | 2024 | 3 | 68802
89 | ES10030920004010E | FONT DE LA PEDRA | ES10030920004010P1 | Río Serpis | 38.7813 | -0.41391 | 2024 | 4 | 291475
89 | ES10030920004010E | FONT DE LA PEDRA | ES10030920004010P4 | Reutilización industrial - municipal | 38.7808 | -0.41508 | 2024 | 4 | 64672
89 | ES10030920004010E | FONT DE LA PEDRA | ES10030920004010P1 | Río Serpis | 38.7813 | -0.41391 | 2024 | 5 | 301894
89 | ES10030920004010E | FONT DE LA PEDRA | ES10030920004010P4 | Reutilización industrial - municipal | 38.7808 | -0.41508 | 2024 | 5 | 68023
89 | ES10030920004010E | FONT DE LA PEDRA | ES10030920004010P1 | Río Serpis | 38.7813 | -0.41391 | 2024 | 6 | 250413
89 | ES10030920004010E | FONT DE LA PEDRA | ES10030920004010P4 | Reutilización industrial - municipal | 38.7808 | -0.41508 | 2024 | 6 | 62012
89 | ES10030920004010E | FONT DE LA PEDRA | ES10030920004010P1 | Río Serpis | 38.7813 | -0.41391 | 2024 | 7 | 262632
89 | ES10030920004010E | FONT DE LA PEDRA | ES10030920004010P4 | Reutilización industrial - municipal | 38.7808 | -0.41508 | 2024 | 7 | 63053
89 | ES10030920004010E | FONT DE LA PEDRA | ES10030920004010P1 | Río Serpis | 38.7813 | -0.41391 | 2024 | 8 | 190598
89 | ES10030920004010E | FONT DE LA PEDRA | ES10030920004010P4 | Reutilización industrial - municipal | 38.7808 | -0.41508 | 2024 | 8 | 59554
89 | ES10030920004010E | FONT DE LA PEDRA | ES10030920004010P1 | Río Serpis | 38.7813 | -0.41391 | 2024 | 9 | 291596
89 | ES10030920004010E | FONT DE LA PEDRA | ES10030920004010P4 | Reutilización industrial - municipal | 38.7808 | -0.41508 | 2024 | 9 | 59562
89 | ES10030920004010E | FONT DE LA PEDRA | ES10030920004010P1 | Río Serpis | 38.7813 | -0.41391 | 2024 | 10 | 307391
89 | ES10030920004010E | FONT DE LA PEDRA | ES10030920004010P4 | Reutilización industrial - municipal | 38.7808 | -0.41508 | 2024 | 10 | 61919
89 | ES10030920004010E | FONT DE LA PEDRA | ES10030920004010P1 | Río Serpis | 38.7813 | -0.41391 | 2024 | 11 | 314220
89 | ES10030920004010E | FONT DE LA PEDRA | ES10030920004010P4 | Reutilización industrial - municipal | 38.7808 | -0.41508 | 2024 | 11 | 61681
89 | ES10030920004010E | FONT DE LA PEDRA | ES10030920004010P1 | Río Serpis | 38.7813 | -0.41391 | 2024 | 12 | 285048
89 | ES10030920004010E | FONT DE LA PEDRA | ES10030920004010P4 | Reutilización industrial - municipal | 38.7808 | -0.41508 | 2024 | 12 | 63511
110 | ES10461240001010E | FONTANARS DELS ALFORINS | ES10461240001010P | BCO. DE FONTANARS | 38.7869 | -0.78712 | 2024 | 1 | 7849
110 | ES10461240001010E | FONTANARS DELS ALFORINS | ES10461240001010P | BCO. DE FONTANARS | 38.7869 | -0.78712 | 2024 | 2 | 7213
110 | ES10461240001010E | FONTANARS DELS ALFORINS | ES10461240001010P | BCO. DE FONTANARS | 38.7869 | -0.78712 | 2024 | 3 | 6368
110 | ES10461240001010E | FONTANARS DELS ALFORINS | ES10461240001010P | BCO. DE FONTANARS | 38.7869 | -0.78712 | 2024 | 4 | 6670
110 | ES10461240001010E | FONTANARS DELS ALFORINS | ES10461240001010P | BCO. DE FONTANARS | 38.7869 | -0.78712 | 2024 | 5 | 7038
110 | ES10461240001010E | FONTANARS DELS ALFORINS | ES10461240001010P | BCO. DE FONTANARS | 38.7869 | -0.78712 | 2024 | 6 | 7418
110 | ES10461240001010E | FONTANARS DELS ALFORINS | ES10461240001010P | BCO. DE FONTANARS | 38.7869 | -0.78712 | 2024 | 7 | 7321
110 | ES10461240001010E | FONTANARS DELS ALFORINS | ES10461240001010P | BCO. DE FONTANARS | 38.7869 | -0.78712 | 2024 | 8 | 8039
110 | ES10461240001010E | FONTANARS DELS ALFORINS | ES10461240001010P | BCO. DE FONTANARS | 38.7869 | -0.78712 | 2024 | 9 | 8136
110 | ES10461240001010E | FONTANARS DELS ALFORINS | ES10461240001010P | BCO. DE FONTANARS | 38.7869 | -0.78712 | 2024 | 10 | 8270
110 | ES10461240001010E | FONTANARS DELS ALFORINS | ES10461240001010P | BCO. DE FONTANARS | 38.7869 | -0.78712 | 2024 | 11 | 7154
110 | ES10461240001010E | FONTANARS DELS ALFORINS | ES10461240001010P | BCO. DE FONTANARS | 38.7869 | -0.78712 | 2024 | 12 | 7745
111 | ES10120610000000E | FORCALL | ES10120610000000P | RÍO CALDERS | 40.648 | -0.19418 | 2024 | 1 | 2207
111 | ES10120610000000E | FORCALL | ES10120610000000P | RÍO CALDERS | 40.648 | -0.19418 | 2024 | 2 | 1750
111 | ES10120610000000E | FORCALL | ES10120610000000P | RÍO CALDERS | 40.648 | -0.19418 | 2024 | 3 | 1814
111 | ES10120610000000E | FORCALL | ES10120610000000P | RÍO CALDERS | 40.648 | -0.19418 | 2024 | 4 | 1683
111 | ES10120610000000E | FORCALL | ES10120610000000P | RÍO CALDERS | 40.648 | -0.19418 | 2024 | 5 | 2112
111 | ES10120610000000E | FORCALL | ES10120610000000P | RÍO CALDERS | 40.648 | -0.19418 | 2024 | 6 | 1797
111 | ES10120610000000E | FORCALL | ES10120610000000P | RÍO CALDERS | 40.648 | -0.19418 | 2024 | 7 | 1801
111 | ES10120610000000E | FORCALL | ES10120610000000P | RÍO CALDERS | 40.648 | -0.19418 | 2024 | 8 | 3302
111 | ES10120610000000E | FORCALL | ES10120610000000P | RÍO CALDERS | 40.648 | -0.19418 | 2024 | 9 | 2229
111 | ES10120610000000E | FORCALL | ES10120610000000P | RÍO CALDERS | 40.648 | -0.19418 | 2024 | 10 | 2895
111 | ES10120610000000E | FORCALL | ES10120610000000P | RÍO CALDERS | 40.648 | -0.19418 | 2024 | 11 | 2632
111 | ES10120610000000E | FORCALL | ES10120610000000P | RÍO CALDERS | 40.648 | -0.19418 | 2024 | 12 | 1849
1909 | ES10120630000000E | FUENTE LA REINA | ES10120630000000P | Barranco de la Graja | 40.0646 | -0.61114 | 2024 | 1 | 483
1909 | ES10120630000000E | FUENTE LA REINA | ES10120630000000P | Barranco de la Graja | 40.0646 | -0.61114 | 2024 | 2 | 395
1909 | ES10120630000000E | FUENTE LA REINA | ES10120630000000P | Barranco de la Graja | 40.0646 | -0.61114 | 2024 | 3 | 681
1909 | ES10120630000000E | FUENTE LA REINA | ES10120630000000P | Barranco de la Graja | 40.0646 | -0.61114 | 2024 | 4 | 556
1909 | ES10120630000000E | FUENTE LA REINA | ES10120630000000P | Barranco de la Graja | 40.0646 | -0.61114 | 2024 | 5 | 419
1909 | ES10120630000000E | FUENTE LA REINA | ES10120630000000P | Barranco de la Graja | 40.0646 | -0.61114 | 2024 | 6 | 591
1909 | ES10120630000000E | FUENTE LA REINA | ES10120630000000P | Barranco de la Graja | 40.0646 | -0.61114 | 2024 | 7 | 728
1909 | ES10120630000000E | FUENTE LA REINA | ES10120630000000P | Barranco de la Graja | 40.0646 | -0.61114 | 2024 | 8 | 1062
1909 | ES10120630000000E | FUENTE LA REINA | ES10120630000000P | Barranco de la Graja | 40.0646 | -0.61114 | 2024 | 9 | 484
1909 | ES10120630000000E | FUENTE LA REINA | ES10120630000000P | Barranco de la Graja | 40.0646 | -0.61114 | 2024 | 10 | 587
1909 | ES10120630000000E | FUENTE LA REINA | ES10120630000000P | Barranco de la Graja | 40.0646 | -0.61114 | 2024 | 11 | 351
1909 | ES10120630000000E | FUENTE LA REINA | ES10120630000000P | Barranco de la Graja | 40.0646 | -0.61114 | 2024 | 12 | 538
1559 | ES10461290000000E | FUENTERROBLES | ES10461290000000P | ACEQUIA MADRE | 39.5788 | -1.3661 | 2024 | 1 | 7833
1559 | ES10461290000000E | FUENTERROBLES | ES10461290000000P | ACEQUIA MADRE | 39.5788 | -1.3661 | 2024 | 2 | 7128
1559 | ES10461290000000E | FUENTERROBLES | ES10461290000000P | ACEQUIA MADRE | 39.5788 | -1.3661 | 2024 | 3 | 10643
1559 | ES10461290000000E | FUENTERROBLES | ES10461290000000P | ACEQUIA MADRE | 39.5788 | -1.3661 | 2024 | 4 | 8336
1559 | ES10461290000000E | FUENTERROBLES | ES10461290000000P | ACEQUIA MADRE | 39.5788 | -1.3661 | 2024 | 5 | 5062
1559 | ES10461290000000E | FUENTERROBLES | ES10461290000000P | ACEQUIA MADRE | 39.5788 | -1.3661 | 2024 | 6 | 5964
1559 | ES10461290000000E | FUENTERROBLES | ES10461290000000P | ACEQUIA MADRE | 39.5788 | -1.3661 | 2024 | 7 | 5976
1559 | ES10461290000000E | FUENTERROBLES | ES10461290000000P | ACEQUIA MADRE | 39.5788 | -1.3661 | 2024 | 8 | 4567
1559 | ES10461290000000E | FUENTERROBLES | ES10461290000000P | ACEQUIA MADRE | 39.5788 | -1.3661 | 2024 | 9 | 5190
1559 | ES10461290000000E | FUENTERROBLES | ES10461290000000P | ACEQUIA MADRE | 39.5788 | -1.3661 | 2024 | 10 | 6646
1559 | ES10461290000000E | FUENTERROBLES | ES10461290000000P | ACEQUIA MADRE | 39.5788 | -1.3661 | 2024 | 11 | 34657
1559 | ES10461290000000E | FUENTERROBLES | ES10461290000000P | ACEQUIA MADRE | 39.5788 | -1.3661 | 2024 | 12 | 15241
1901 | ES10120640001000E | FUENTES DE AYODAR | ES10120640001000P | Río de Ayódar | 40.0195 | -0.41962 | 2024 | 1 | 477
1901 | ES10120640001000E | FUENTES DE AYODAR | ES10120640001000P | Río de Ayódar | 40.0195 | -0.41962 | 2024 | 2 | 404
1901 | ES10120640001000E | FUENTES DE AYODAR | ES10120640001000P | Río de Ayódar | 40.0195 | -0.41962 | 2024 | 3 | 601
1901 | ES10120640001000E | FUENTES DE AYODAR | ES10120640001000P | Río de Ayódar | 40.0195 | -0.41962 | 2024 | 4 | 550
1901 | ES10120640001000E | FUENTES DE AYODAR | ES10120640001000P | Río de Ayódar | 40.0195 | -0.41962 | 2024 | 5 | 482
1901 | ES10120640001000E | FUENTES DE AYODAR | ES10120640001000P | Río de Ayódar | 40.0195 | -0.41962 | 2024 | 6 | 645
1901 | ES10120640001000E | FUENTES DE AYODAR | ES10120640001000P | Río de Ayódar | 40.0195 | -0.41962 | 2024 | 7 | 969
1901 | ES10120640001000E | FUENTES DE AYODAR | ES10120640001000P | Río de Ayódar | 40.0195 | -0.41962 | 2024 | 8 | 1828
1901 | ES10120640001000E | FUENTES DE AYODAR | ES10120640001000P | Río de Ayódar | 40.0195 | -0.41962 | 2024 | 9 | 920
1901 | ES10120640001000E | FUENTES DE AYODAR | ES10120640001000P | Río de Ayódar | 40.0195 | -0.41962 | 2024 | 10 | 1040
1901 | ES10120640001000E | FUENTES DE AYODAR | ES10120640001000P | Río de Ayódar | 40.0195 | -0.41962 | 2024 | 11 | 864
1901 | ES10120640001000E | FUENTES DE AYODAR | ES10120640001000P | Río de Ayódar | 40.0195 | -0.41962 | 2024 | 12 | 924
382 | ES10030720000000E | GAIANES | ES10030720000000P | BARRANCO NEGRO | 38.802 | -0.40583 | 2024 | 1 | 1784
382 | ES10030720000000E | GAIANES | ES10030720000000P | BARRANCO NEGRO | 38.802 | -0.40583 | 2024 | 2 | 1446
382 | ES10030720000000E | GAIANES | ES10030720000000P | BARRANCO NEGRO | 38.802 | -0.40583 | 2024 | 3 | 1662
382 | ES10030720000000E | GAIANES | ES10030720000000P | BARRANCO NEGRO | 38.802 | -0.40583 | 2024 | 4 | 1677
382 | ES10030720000000E | GAIANES | ES10030720000000P | BARRANCO NEGRO | 38.802 | -0.40583 | 2024 | 5 | 1362
382 | ES10030720000000E | GAIANES | ES10030720000000P | BARRANCO NEGRO | 38.802 | -0.40583 | 2024 | 6 | 1765
382 | ES10030720000000E | GAIANES | ES10030720000000P | BARRANCO NEGRO | 38.802 | -0.40583 | 2024 | 7 | 1579
382 | ES10030720000000E | GAIANES | ES10030720000000P | BARRANCO NEGRO | 38.802 | -0.40583 | 2024 | 8 | 1639
382 | ES10030720000000E | GAIANES | ES10030720000000P | BARRANCO NEGRO | 38.802 | -0.40583 | 2024 | 9 | 1767
382 | ES10030720000000E | GAIANES | ES10030720000000P | BARRANCO NEGRO | 38.802 | -0.40583 | 2024 | 10 | 1893
382 | ES10030720000000E | GAIANES | ES10030720000000P | BARRANCO NEGRO | 38.802 | -0.40583 | 2024 | 11 | 2283
382 | ES10030720000000E | GAIANES | ES10030720000000P | BARRANCO NEGRO | 38.802 | -0.40583 | 2024 | 12 | 1788
1849 | ES10120650000000E | GAIBIEL | ES10120650000000P | RÍO GAIBIEL | 39.9194 | -0.50777 | 2024 | 1 | 4775
1849 | ES10120650000000E | GAIBIEL | ES10120650000000P | RÍO GAIBIEL | 39.9194 | -0.50777 | 2024 | 2 | 3893
1849 | ES10120650000000E | GAIBIEL | ES10120650000000P | RÍO GAIBIEL | 39.9194 | -0.50777 | 2024 | 3 | 3409
1849 | ES10120650000000E | GAIBIEL | ES10120650000000P | RÍO GAIBIEL | 39.9194 | -0.50777 | 2024 | 4 | 3616
1849 | ES10120650000000E | GAIBIEL | ES10120650000000P | RÍO GAIBIEL | 39.9194 | -0.50777 | 2024 | 5 | 2638
1849 | ES10120650000000E | GAIBIEL | ES10120650000000P | RÍO GAIBIEL | 39.9194 | -0.50777 | 2024 | 6 | 3288
1849 | ES10120650000000E | GAIBIEL | ES10120650000000P | RÍO GAIBIEL | 39.9194 | -0.50777 | 2024 | 7 | 4430
1849 | ES10120650000000E | GAIBIEL | ES10120650000000P | RÍO GAIBIEL | 39.9194 | -0.50777 | 2024 | 8 | 6394
1849 | ES10120650000000E | GAIBIEL | ES10120650000000P | RÍO GAIBIEL | 39.9194 | -0.50777 | 2024 | 9 | 4454
1849 | ES10120650000000E | GAIBIEL | ES10120650000000P | RÍO GAIBIEL | 39.9194 | -0.50777 | 2024 | 10 | 5342
1849 | ES10120650000000E | GAIBIEL | ES10120650000000P | RÍO GAIBIEL | 39.9194 | -0.50777 | 2024 | 11 | 3156
1849 | ES10120650000000E | GAIBIEL | ES10120650000000P | RÍO GAIBIEL | 39.9194 | -0.50777 | 2024 | 12 | 3953
418 | ES10461310002010E | GANDIA - LA SAFOR | ES10461310002010P | Mar Mediterráneo | 38.9944 | -0.12838 | 2024 | 1 | 1021632
418 | ES10461310002010E | GANDIA - LA SAFOR | ES10461310002010P1 | EB Emisario_Serpis | 38.9893 | -0.15927 | 2024 | 1 | 0
418 | ES10461310002010E | GANDIA - LA SAFOR | ES10461310002010P | Mar Mediterráneo | 38.9944 | -0.12838 | 2024 | 2 | 896606
418 | ES10461310002010E | GANDIA - LA SAFOR | ES10461310002010P1 | EB Emisario_Serpis | 38.9893 | -0.15927 | 2024 | 2 | 0
418 | ES10461310002010E | GANDIA - LA SAFOR | ES10461310002010P | Mar Mediterráneo | 38.9944 | -0.12838 | 2024 | 3 | 977150
418 | ES10461310002010E | GANDIA - LA SAFOR | ES10461310002010P1 | EB Emisario_Serpis | 38.9893 | -0.15927 | 2024 | 3 | 0
418 | ES10461310002010E | GANDIA - LA SAFOR | ES10461310002010P | Mar Mediterráneo | 38.9944 | -0.12838 | 2024 | 4 | 897764
418 | ES10461310002010E | GANDIA - LA SAFOR | ES10461310002010P1 | EB Emisario_Serpis | 38.9893 | -0.15927 | 2024 | 4 | 0
418 | ES10461310002010E | GANDIA - LA SAFOR | ES10461310002010P | Mar Mediterráneo | 38.9944 | -0.12838 | 2024 | 5 | 910304
418 | ES10461310002010E | GANDIA - LA SAFOR | ES10461310002010P1 | EB Emisario_Serpis | 38.9893 | -0.15927 | 2024 | 5 | 0
418 | ES10461310002010E | GANDIA - LA SAFOR | ES10461310002010P | Mar Mediterráneo | 38.9944 | -0.12838 | 2024 | 6 | 946396
418 | ES10461310002010E | GANDIA - LA SAFOR | ES10461310002010P1 | EB Emisario_Serpis | 38.9893 | -0.15927 | 2024 | 6 | 0
418 | ES10461310002010E | GANDIA - LA SAFOR | ES10461310002010P | Mar Mediterráneo | 38.9944 | -0.12838 | 2024 | 7 | 1089134
418 | ES10461310002010E | GANDIA - LA SAFOR | ES10461310002010P1 | EB Emisario_Serpis | 38.9893 | -0.15927 | 2024 | 7 | 0
418 | ES10461310002010E | GANDIA - LA SAFOR | ES10461310002010P | Mar Mediterráneo | 38.9944 | -0.12838 | 2024 | 8 | 1138494
418 | ES10461310002010E | GANDIA - LA SAFOR | ES10461310002010P1 | EB Emisario_Serpis | 38.9893 | -0.15927 | 2024 | 8 | 0
418 | ES10461310002010E | GANDIA - LA SAFOR | ES10461310002010P | Mar Mediterráneo | 38.9944 | -0.12838 | 2024 | 9 | 931540
418 | ES10461310002010E | GANDIA - LA SAFOR | ES10461310002010P1 | EB Emisario_Serpis | 38.9893 | -0.15927 | 2024 | 9 | 0
418 | ES10461310002010E | GANDIA - LA SAFOR | ES10461310002010P | Mar Mediterráneo | 38.9944 | -0.12838 | 2024 | 10 | 1094934
418 | ES10461310002010E | GANDIA - LA SAFOR | ES10461310002010P1 | EB Emisario_Serpis | 38.9893 | -0.15927 | 2024 | 10 | 0
418 | ES10461310002010E | GANDIA - LA SAFOR | ES10461310002010P | Mar Mediterráneo | 38.9944 | -0.12838 | 2024 | 11 | 1314630
418 | ES10461310002010E | GANDIA - LA SAFOR | ES10461310002010P1 | EB Emisario_Serpis | 38.9893 | -0.15927 | 2024 | 11 | 0
418 | ES10461310002010E | GANDIA - LA SAFOR | ES10461310002010P | Mar Mediterráneo | 38.9944 | -0.12838 | 2024 | 12 | 1149376
418 | ES10461310002010E | GANDIA - LA SAFOR | ES10461310002010P1 | EB Emisario_Serpis | 38.9893 | -0.15927 | 2024 | 12 | 0
114 | ES10030710001010E | GATA DE GORGOS | ES10030710001010P2 | Cauce río Gorgos | 38.7698 | 0.10141 | 2024 | 1 | 15880
114 | ES10030710001010E | GATA DE GORGOS | ES10030710001010P1 | Caseta regantes | 38.7694 | 0.10102 | 2024 | 1 | 0
114 | ES10030710001010E | GATA DE GORGOS | ES10030710001010P2 | Cauce río Gorgos | 38.7698 | 0.10141 | 2024 | 2 | 15218
114 | ES10030710001010E | GATA DE GORGOS | ES10030710001010P1 | Caseta regantes | 38.7694 | 0.10102 | 2024 | 2 | 0
114 | ES10030710001010E | GATA DE GORGOS | ES10030710001010P2 | Cauce río Gorgos | 38.7698 | 0.10141 | 2024 | 3 | 17353
114 | ES10030710001010E | GATA DE GORGOS | ES10030710001010P1 | Caseta regantes | 38.7694 | 0.10102 | 2024 | 3 | 0
114 | ES10030710001010E | GATA DE GORGOS | ES10030710001010P2 | Cauce río Gorgos | 38.7698 | 0.10141 | 2024 | 4 | 16806
114 | ES10030710001010E | GATA DE GORGOS | ES10030710001010P1 | Caseta regantes | 38.7694 | 0.10102 | 2024 | 4 | 0
114 | ES10030710001010E | GATA DE GORGOS | ES10030710001010P2 | Cauce río Gorgos | 38.7698 | 0.10141 | 2024 | 5 | 16592
114 | ES10030710001010E | GATA DE GORGOS | ES10030710001010P1 | Caseta regantes | 38.7694 | 0.10102 | 2024 | 5 | 0
114 | ES10030710001010E | GATA DE GORGOS | ES10030710001010P2 | Cauce río Gorgos | 38.7698 | 0.10141 | 2024 | 6 | 17297
114 | ES10030710001010E | GATA DE GORGOS | ES10030710001010P1 | Caseta regantes | 38.7694 | 0.10102 | 2024 | 6 | 0
114 | ES10030710001010E | GATA DE GORGOS | ES10030710001010P2 | Cauce río Gorgos | 38.7698 | 0.10141 | 2024 | 7 | 18194
114 | ES10030710001010E | GATA DE GORGOS | ES10030710001010P1 | Caseta regantes | 38.7694 | 0.10102 | 2024 | 7 | 0
114 | ES10030710001010E | GATA DE GORGOS | ES10030710001010P2 | Cauce río Gorgos | 38.7698 | 0.10141 | 2024 | 8 | 18141
114 | ES10030710001010E | GATA DE GORGOS | ES10030710001010P1 | Caseta regantes | 38.7694 | 0.10102 | 2024 | 8 | 0
114 | ES10030710001010E | GATA DE GORGOS | ES10030710001010P2 | Cauce río Gorgos | 38.7698 | 0.10141 | 2024 | 9 | 17021
114 | ES10030710001010E | GATA DE GORGOS | ES10030710001010P1 | Caseta regantes | 38.7694 | 0.10102 | 2024 | 9 | 0
114 | ES10030710001010E | GATA DE GORGOS | ES10030710001010P2 | Cauce río Gorgos | 38.7698 | 0.10141 | 2024 | 10 | 19767
114 | ES10030710001010E | GATA DE GORGOS | ES10030710001010P1 | Caseta regantes | 38.7694 | 0.10102 | 2024 | 10 | 0
114 | ES10030710001010E | GATA DE GORGOS | ES10030710001010P2 | Cauce río Gorgos | 38.7698 | 0.10141 | 2024 | 11 | 21323
114 | ES10030710001010E | GATA DE GORGOS | ES10030710001010P1 | Caseta regantes | 38.7694 | 0.10102 | 2024 | 11 | 0
114 | ES10030710001010E | GATA DE GORGOS | ES10030710001010P2 | Cauce río Gorgos | 38.7698 | 0.10141 | 2024 | 12 | 20708
114 | ES10030710001010E | GATA DE GORGOS | ES10030710001010P1 | Caseta regantes | 38.7694 | 0.10102 | 2024 | 12 | 0
383 | ES10469020000000E | GATOVA | ES10469020000000P | Barranco Carraixet | 39.7654 | -0.51973 | 2024 | 1 | 4892
383 | ES10469020000000E | GATOVA | ES10469020000000P | Barranco Carraixet | 39.7654 | -0.51973 | 2024 | 2 | 4762
383 | ES10469020000000E | GATOVA | ES10469020000000P | Barranco Carraixet | 39.7654 | -0.51973 | 2024 | 3 | 6032
383 | ES10469020000000E | GATOVA | ES10469020000000P | Barranco Carraixet | 39.7654 | -0.51973 | 2024 | 4 | 5813
383 | ES10469020000000E | GATOVA | ES10469020000000P | Barranco Carraixet | 39.7654 | -0.51973 | 2024 | 5 | 5891
383 | ES10469020000000E | GATOVA | ES10469020000000P | Barranco Carraixet | 39.7654 | -0.51973 | 2024 | 6 | 5369
383 | ES10469020000000E | GATOVA | ES10469020000000P | Barranco Carraixet | 39.7654 | -0.51973 | 2024 | 7 | 6079
383 | ES10469020000000E | GATOVA | ES10469020000000P | Barranco Carraixet | 39.7654 | -0.51973 | 2024 | 8 | 3974
383 | ES10469020000000E | GATOVA | ES10469020000000P | Barranco Carraixet | 39.7654 | -0.51973 | 2024 | 9 | 2930
383 | ES10469020000000E | GATOVA | ES10469020000000P | Barranco Carraixet | 39.7654 | -0.51973 | 2024 | 10 | 4392
383 | ES10469020000000E | GATOVA | ES10469020000000P | Barranco Carraixet | 39.7654 | -0.51973 | 2024 | 11 | 3753
383 | ES10469020000000E | GATOVA | ES10469020000000P | Barranco Carraixet | 39.7654 | -0.51973 | 2024 | 12 | 3219
115 | ES10461300000000E | GAVARDA | ES10461300000000P | Rio Jucar | 39.086 | -0.53687 | 2024 | 1 | 3361
115 | ES10461300000000E | GAVARDA | ES10461300000000P | Rio Jucar | 39.086 | -0.53687 | 2024 | 2 | 2669
115 | ES10461300000000E | GAVARDA | ES10461300000000P | Rio Jucar | 39.086 | -0.53687 | 2024 | 3 | 3233
115 | ES10461300000000E | GAVARDA | ES10461300000000P | Rio Jucar | 39.086 | -0.53687 | 2024 | 4 | 2974
115 | ES10461300000000E | GAVARDA | ES10461300000000P | Rio Jucar | 39.086 | -0.53687 | 2024 | 5 | 3101
115 | ES10461300000000E | GAVARDA | ES10461300000000P | Rio Jucar | 39.086 | -0.53687 | 2024 | 6 | 2858
115 | ES10461300000000E | GAVARDA | ES10461300000000P | Rio Jucar | 39.086 | -0.53687 | 2024 | 7 | 2731
115 | ES10461300000000E | GAVARDA | ES10461300000000P | Rio Jucar | 39.086 | -0.53687 | 2024 | 8 | 2892
115 | ES10461300000000E | GAVARDA | ES10461300000000P | Rio Jucar | 39.086 | -0.53687 | 2024 | 9 | 3047
115 | ES10461300000000E | GAVARDA | ES10461300000000P | Rio Jucar | 39.086 | -0.53687 | 2024 | 10 | 4039
115 | ES10461300000000E | GAVARDA | ES10461300000000P | Rio Jucar | 39.086 | -0.53687 | 2024 | 11 | 3334
115 | ES10461300000000E | GAVARDA | ES10461300000000P | Rio Jucar | 39.086 | -0.53687 | 2024 | 12 | 2542
116 | ES10461320002010E | GENOVES | ES10461320002010P1 | BARRANCO DEL CAÑO | 38.9903 | -0.47809 | 2024 | 1 | 0
116 | ES10461320002010E | GENOVES | ES10461320002010P2 | BARRANCO DEL CAÑO II | 38.9901 | -0.47779 | 2024 | 1 | 12322
116 | ES10461320002010E | GENOVES | ES10461320002010P1 | BARRANCO DEL CAÑO | 38.9903 | -0.47809 | 2024 | 2 | 0
116 | ES10461320002010E | GENOVES | ES10461320002010P2 | BARRANCO DEL CAÑO II | 38.9901 | -0.47779 | 2024 | 2 | 11314
116 | ES10461320002010E | GENOVES | ES10461320002010P1 | BARRANCO DEL CAÑO | 38.9903 | -0.47809 | 2024 | 3 | 0
116 | ES10461320002010E | GENOVES | ES10461320002010P2 | BARRANCO DEL CAÑO II | 38.9901 | -0.47779 | 2024 | 3 | 11691
116 | ES10461320002010E | GENOVES | ES10461320002010P1 | BARRANCO DEL CAÑO | 38.9903 | -0.47809 | 2024 | 4 | 0
116 | ES10461320002010E | GENOVES | ES10461320002010P2 | BARRANCO DEL CAÑO II | 38.9901 | -0.47779 | 2024 | 4 | 11144
116 | ES10461320002010E | GENOVES | ES10461320002010P1 | BARRANCO DEL CAÑO | 38.9903 | -0.47809 | 2024 | 5 | 0
116 | ES10461320002010E | GENOVES | ES10461320002010P2 | BARRANCO DEL CAÑO II | 38.9901 | -0.47779 | 2024 | 5 | 10929
116 | ES10461320002010E | GENOVES | ES10461320002010P1 | BARRANCO DEL CAÑO | 38.9903 | -0.47809 | 2024 | 6 | 0
116 | ES10461320002010E | GENOVES | ES10461320002010P2 | BARRANCO DEL CAÑO II | 38.9901 | -0.47779 | 2024 | 6 | 11563
116 | ES10461320002010E | GENOVES | ES10461320002010P1 | BARRANCO DEL CAÑO | 38.9903 | -0.47809 | 2024 | 7 | 0
116 | ES10461320002010E | GENOVES | ES10461320002010P2 | BARRANCO DEL CAÑO II | 38.9901 | -0.47779 | 2024 | 7 | 11069
116 | ES10461320002010E | GENOVES | ES10461320002010P1 | BARRANCO DEL CAÑO | 38.9903 | -0.47809 | 2024 | 8 | 0
116 | ES10461320002010E | GENOVES | ES10461320002010P2 | BARRANCO DEL CAÑO II | 38.9901 | -0.47779 | 2024 | 8 | 12934
116 | ES10461320002010E | GENOVES | ES10461320002010P1 | BARRANCO DEL CAÑO | 38.9903 | -0.47809 | 2024 | 9 | 0
116 | ES10461320002010E | GENOVES | ES10461320002010P2 | BARRANCO DEL CAÑO II | 38.9901 | -0.47779 | 2024 | 9 | 12564
116 | ES10461320002010E | GENOVES | ES10461320002010P1 | BARRANCO DEL CAÑO | 38.9903 | -0.47809 | 2024 | 10 | 0
116 | ES10461320002010E | GENOVES | ES10461320002010P2 | BARRANCO DEL CAÑO II | 38.9901 | -0.47779 | 2024 | 10 | 13814
116 | ES10461320002010E | GENOVES | ES10461320002010P1 | BARRANCO DEL CAÑO | 38.9903 | -0.47809 | 2024 | 11 | 0
116 | ES10461320002010E | GENOVES | ES10461320002010P2 | BARRANCO DEL CAÑO II | 38.9901 | -0.47779 | 2024 | 11 | 12678
116 | ES10461320002010E | GENOVES | ES10461320002010P1 | BARRANCO DEL CAÑO | 38.9903 | -0.47809 | 2024 | 12 | 0
116 | ES10461320002010E | GENOVES | ES10461320002010P2 | BARRANCO DEL CAÑO II | 38.9901 | -0.47779 | 2024 | 12 | 11786
384 | ES10461330000000E | GESTALGAR | ES10461330000000P | Río Túria | 39.6009 | -0.83097 | 2024 | 1 | 8721
384 | ES10461330000000E | GESTALGAR | ES10461330000000P | Río Túria | 39.6009 | -0.83097 | 2024 | 2 | 7665
384 | ES10461330000000E | GESTALGAR | ES10461330000000P | Río Túria | 39.6009 | -0.83097 | 2024 | 3 | 6054
384 | ES10461330000000E | GESTALGAR | ES10461330000000P | Río Túria | 39.6009 | -0.83097 | 2024 | 4 | 5024
384 | ES10461330000000E | GESTALGAR | ES10461330000000P | Río Túria | 39.6009 | -0.83097 | 2024 | 5 | 4906
384 | ES10461330000000E | GESTALGAR | ES10461330000000P | Río Túria | 39.6009 | -0.83097 | 2024 | 6 | 5372
384 | ES10461330000000E | GESTALGAR | ES10461330000000P | Río Túria | 39.6009 | -0.83097 | 2024 | 7 | 5524
384 | ES10461330000000E | GESTALGAR | ES10461330000000P | Río Túria | 39.6009 | -0.83097 | 2024 | 8 | 6619
384 | ES10461330000000E | GESTALGAR | ES10461330000000P | Río Túria | 39.6009 | -0.83097 | 2024 | 9 | 4667
384 | ES10461330000000E | GESTALGAR | ES10461330000000P | Río Túria | 39.6009 | -0.83097 | 2024 | 10 | 5071
384 | ES10461330000000E | GESTALGAR | ES10461330000000P | Río Túria | 39.6009 | -0.83097 | 2024 | 11 | 0
384 | ES10461330000000E | GESTALGAR | ES10461330000000P | Río Túria | 39.6009 | -0.83097 | 2024 | 12 | 6078
385 | ES10461360001030E | GODELLETA | ES10461360001030P | Barranco del Mortal | 39.4181 | -0.67101 | 2024 | 1 | 9442
385 | ES10461360001030E | GODELLETA | ES10461360001030P | Barranco del Mortal | 39.4181 | -0.67101 | 2024 | 2 | 8167
385 | ES10461360001030E | GODELLETA | ES10461360001030P | Barranco del Mortal | 39.4181 | -0.67101 | 2024 | 3 | 9133
385 | ES10461360001030E | GODELLETA | ES10461360001030P | Barranco del Mortal | 39.4181 | -0.67101 | 2024 | 4 | 7215
385 | ES10461360001030E | GODELLETA | ES10461360001030P | Barranco del Mortal | 39.4181 | -0.67101 | 2024 | 5 | 8772
385 | ES10461360001030E | GODELLETA | ES10461360001030P | Barranco del Mortal | 39.4181 | -0.67101 | 2024 | 6 | 7766
385 | ES10461360001030E | GODELLETA | ES10461360001030P | Barranco del Mortal | 39.4181 | -0.67101 | 2024 | 7 | 8148
385 | ES10461360001030E | GODELLETA | ES10461360001030P | Barranco del Mortal | 39.4181 | -0.67101 | 2024 | 8 | 9273
385 | ES10461360001030E | GODELLETA | ES10461360001030P | Barranco del Mortal | 39.4181 | -0.67101 | 2024 | 9 | 8345
385 | ES10461360001030E | GODELLETA | ES10461360001030P | Barranco del Mortal | 39.4181 | -0.67101 | 2024 | 10 | 8324
385 | ES10461360001030E | GODELLETA | ES10461360001030P | Barranco del Mortal | 39.4181 | -0.67101 | 2024 | 11 | 4161
385 | ES10461360001030E | GODELLETA | ES10461360001030P | Barranco del Mortal | 39.4181 | -0.67101 | 2024 | 12 | 8645
386 | ES10030730000000E | GORGA | ES10030730000000P | Barranco de Foyos | 38.7155 | -0.35746 | 2024 | 1 | 1457
386 | ES10030730000000E | GORGA | ES10030730000000P | Barranco de Foyos | 38.7155 | -0.35746 | 2024 | 2 | 1363
386 | ES10030730000000E | GORGA | ES10030730000000P | Barranco de Foyos | 38.7155 | -0.35746 | 2024 | 3 | 1457
386 | ES10030730000000E | GORGA | ES10030730000000P | Barranco de Foyos | 38.7155 | -0.35746 | 2024 | 4 | 1410
386 | ES10030730000000E | GORGA | ES10030730000000P | Barranco de Foyos | 38.7155 | -0.35746 | 2024 | 5 | 1457
386 | ES10030730000000E | GORGA | ES10030730000000P | Barranco de Foyos | 38.7155 | -0.35746 | 2024 | 6 | 1410
386 | ES10030730000000E | GORGA | ES10030730000000P | Barranco de Foyos | 38.7155 | -0.35746 | 2024 | 7 | 1457
386 | ES10030730000000E | GORGA | ES10030730000000P | Barranco de Foyos | 38.7155 | -0.35746 | 2024 | 8 | 1457
386 | ES10030730000000E | GORGA | ES10030730000000P | Barranco de Foyos | 38.7155 | -0.35746 | 2024 | 9 | 1410
386 | ES10030730000000E | GORGA | ES10030730000000P | Barranco de Foyos | 38.7155 | -0.35746 | 2024 | 10 | 1457
386 | ES10030730000000E | GORGA | ES10030730000000P | Barranco de Foyos | 38.7155 | -0.35746 | 2024 | 11 | 1410
386 | ES10030730000000E | GORGA | ES10030730000000P | Barranco de Foyos | 38.7155 | -0.35746 | 2024 | 12 | 1457
51 | ES10030750001010E | GUADALEST | ES10030750001010P | Río Guadalest | 38.6784 | -0.18864 | 2024 | 1 | 8312
51 | ES10030750001010E | GUADALEST | ES10030750001010P | Río Guadalest | 38.6784 | -0.18864 | 2024 | 2 | 9367
51 | ES10030750001010E | GUADALEST | ES10030750001010P | Río Guadalest | 38.6784 | -0.18864 | 2024 | 3 | 10134
51 | ES10030750001010E | GUADALEST | ES10030750001010P | Río Guadalest | 38.6784 | -0.18864 | 2024 | 4 | 9655
51 | ES10030750001010E | GUADALEST | ES10030750001010P | Río Guadalest | 38.6784 | -0.18864 | 2024 | 5 | 8516
51 | ES10030750001010E | GUADALEST | ES10030750001010P | Río Guadalest | 38.6784 | -0.18864 | 2024 | 6 | 6961
51 | ES10030750001010E | GUADALEST | ES10030750001010P | Río Guadalest | 38.6784 | -0.18864 | 2024 | 7 | 7005
51 | ES10030750001010E | GUADALEST | ES10030750001010P | Río Guadalest | 38.6784 | -0.18864 | 2024 | 8 | 8293
51 | ES10030750001010E | GUADALEST | ES10030750001010P | Río Guadalest | 38.6784 | -0.18864 | 2024 | 9 | 6013
51 | ES10030750001010E | GUADALEST | ES10030750001010P | Río Guadalest | 38.6784 | -0.18864 | 2024 | 10 | 6001
51 | ES10030750001010E | GUADALEST | ES10030750001010P | Río Guadalest | 38.6784 | -0.18864 | 2024 | 11 | 5190
51 | ES10030750001010E | GUADALEST | ES10030750001010P | Río Guadalest | 38.6784 | -0.18864 | 2024 | 12 | 4938
387 | ES10461380000000E | GUADASSEQUIES | ES10461380000000P | GUA BARR "POU FOIA" | 38.9267 | -0.48975 | 2024 | 1 | 7865
387 | ES10461380000000E | GUADASSEQUIES | ES10461380000000P | GUA BARR "POU FOIA" | 38.9267 | -0.48975 | 2024 | 2 | 7135
387 | ES10461380000000E | GUADASSEQUIES | ES10461380000000P | GUA BARR "POU FOIA" | 38.9267 | -0.48975 | 2024 | 3 | 8258
387 | ES10461380000000E | GUADASSEQUIES | ES10461380000000P | GUA BARR "POU FOIA" | 38.9267 | -0.48975 | 2024 | 4 | 9126
387 | ES10461380000000E | GUADASSEQUIES | ES10461380000000P | GUA BARR "POU FOIA" | 38.9267 | -0.48975 | 2024 | 5 | 10851
387 | ES10461380000000E | GUADASSEQUIES | ES10461380000000P | GUA BARR "POU FOIA" | 38.9267 | -0.48975 | 2024 | 6 | 14861
387 | ES10461380000000E | GUADASSEQUIES | ES10461380000000P | GUA BARR "POU FOIA" | 38.9267 | -0.48975 | 2024 | 7 | 14083
387 | ES10461380000000E | GUADASSEQUIES | ES10461380000000P | GUA BARR "POU FOIA" | 38.9267 | -0.48975 | 2024 | 8 | 13698
387 | ES10461380000000E | GUADASSEQUIES | ES10461380000000P | GUA BARR "POU FOIA" | 38.9267 | -0.48975 | 2024 | 9 | 9339
387 | ES10461380000000E | GUADASSEQUIES | ES10461380000000P | GUA BARR "POU FOIA" | 38.9267 | -0.48975 | 2024 | 10 | 8166
387 | ES10461380000000E | GUADASSEQUIES | ES10461380000000P | GUA BARR "POU FOIA" | 38.9267 | -0.48975 | 2024 | 11 | 9165
387 | ES10461380000000E | GUADASSEQUIES | ES10461380000000P | GUA BARR "POU FOIA" | 38.9267 | -0.48975 | 2024 | 12 | 5366
118 | ES10461390001010E | GUADASSUAR | ES10461390001010P | ACEQUIA BRAÇAL NOU | 39.179 | -0.46379 | 2024 | 1 | 51559
118 | ES10461390001010E | GUADASSUAR | ES10461390001010P | ACEQUIA BRAÇAL NOU | 39.179 | -0.46379 | 2024 | 2 | 42291
118 | ES10461390001010E | GUADASSUAR | ES10461390001010P | ACEQUIA BRAÇAL NOU | 39.179 | -0.46379 | 2024 | 3 | 40850
118 | ES10461390001010E | GUADASSUAR | ES10461390001010P | ACEQUIA BRAÇAL NOU | 39.179 | -0.46379 | 2024 | 4 | 44265
118 | ES10461390001010E | GUADASSUAR | ES10461390001010P | ACEQUIA BRAÇAL NOU | 39.179 | -0.46379 | 2024 | 5 | 45800
118 | ES10461390001010E | GUADASSUAR | ES10461390001010P | ACEQUIA BRAÇAL NOU | 39.179 | -0.46379 | 2024 | 6 | 42879
118 | ES10461390001010E | GUADASSUAR | ES10461390001010P | ACEQUIA BRAÇAL NOU | 39.179 | -0.46379 | 2024 | 7 | 45300
118 | ES10461390001010E | GUADASSUAR | ES10461390001010P | ACEQUIA BRAÇAL NOU | 39.179 | -0.46379 | 2024 | 8 | 41032
118 | ES10461390001010E | GUADASSUAR | ES10461390001010P | ACEQUIA BRAÇAL NOU | 39.179 | -0.46379 | 2024 | 9 | 44471
118 | ES10461390001010E | GUADASSUAR | ES10461390001010P | ACEQUIA BRAÇAL NOU | 39.179 | -0.46379 | 2024 | 10 | 49101
118 | ES10461390001010E | GUADASSUAR | ES10461390001010P | ACEQUIA BRAÇAL NOU | 39.179 | -0.46379 | 2024 | 11 | 42105
118 | ES10461390001010E | GUADASSUAR | ES10461390001010P | ACEQUIA BRAÇAL NOU | 39.179 | -0.46379 | 2024 | 12 | 42452
119 | ES10030760001030E | GUARDAMAR DEL SEGURA | ES10030760001030P | Balsa de regantes | 38.082 | -0.68859 | 2024 | 1 | 87813
119 | ES10030760001030E | GUARDAMAR DEL SEGURA | ES10030760001030P | Balsa de regantes | 38.082 | -0.68859 | 2024 | 2 | 88149
119 | ES10030760001030E | GUARDAMAR DEL SEGURA | ES10030760001030P | Balsa de regantes | 38.082 | -0.68859 | 2024 | 3 | 105882
119 | ES10030760001030E | GUARDAMAR DEL SEGURA | ES10030760001030P | Balsa de regantes | 38.082 | -0.68859 | 2024 | 4 | 105500
119 | ES10030760001030E | GUARDAMAR DEL SEGURA | ES10030760001030P | Balsa de regantes | 38.082 | -0.68859 | 2024 | 5 | 113599
119 | ES10030760001030E | GUARDAMAR DEL SEGURA | ES10030760001030P | Balsa de regantes | 38.082 | -0.68859 | 2024 | 6 | 126080
119 | ES10030760001030E | GUARDAMAR DEL SEGURA | ES10030760001030P | Balsa de regantes | 38.082 | -0.68859 | 2024 | 7 | 180204
119 | ES10030760001030E | GUARDAMAR DEL SEGURA | ES10030760001030P | Balsa de regantes | 38.082 | -0.68859 | 2024 | 8 | 195830
119 | ES10030760001030E | GUARDAMAR DEL SEGURA | ES10030760001030P | Balsa de regantes | 38.082 | -0.68859 | 2024 | 9 | 125260
119 | ES10030760001030E | GUARDAMAR DEL SEGURA | ES10030760001030P | Balsa de regantes | 38.082 | -0.68859 | 2024 | 10 | 126244
119 | ES10030760001030E | GUARDAMAR DEL SEGURA | ES10030760001030P | Balsa de regantes | 38.082 | -0.68859 | 2024 | 11 | 103202
119 | ES10030760001030E | GUARDAMAR DEL SEGURA | ES10030760001030P | Balsa de regantes | 38.082 | -0.68859 | 2024 | 12 | 105694
1941 | ES10120680000000E | HERBES | ES10120680000000P | RIO ESCALONA | 40.7184 | -0.002933 | 2024 | 1 | 396
1941 | ES10120680000000E | HERBES | ES10120680000000P | RIO ESCALONA | 40.7184 | -0.002933 | 2024 | 2 | 365
1941 | ES10120680000000E | HERBES | ES10120680000000P | RIO ESCALONA | 40.7184 | -0.002933 | 2024 | 3 | 373
1941 | ES10120680000000E | HERBES | ES10120680000000P | RIO ESCALONA | 40.7184 | -0.002933 | 2024 | 4 | 264
1941 | ES10120680000000E | HERBES | ES10120680000000P | RIO ESCALONA | 40.7184 | -0.002933 | 2024 | 5 | 288
1941 | ES10120680000000E | HERBES | ES10120680000000P | RIO ESCALONA | 40.7184 | -0.002933 | 2024 | 6 | 220
1941 | ES10120680000000E | HERBES | ES10120680000000P | RIO ESCALONA | 40.7184 | -0.002933 | 2024 | 7 | 372
1941 | ES10120680000000E | HERBES | ES10120680000000P | RIO ESCALONA | 40.7184 | -0.002933 | 2024 | 8 | 813
1941 | ES10120680000000E | HERBES | ES10120680000000P | RIO ESCALONA | 40.7184 | -0.002933 | 2024 | 9 | 346
1941 | ES10120680000000E | HERBES | ES10120680000000P | RIO ESCALONA | 40.7184 | -0.002933 | 2024 | 10 | 565
1941 | ES10120680000000E | HERBES | ES10120680000000P | RIO ESCALONA | 40.7184 | -0.002933 | 2024 | 11 | 886
1941 | ES10120680000000E | HERBES | ES10120680000000P | RIO ESCALONA | 40.7184 | -0.002933 | 2024 | 12 | 401
268 | ES10461410000000E | HIGUERUELAS | ES10461410000000P | BALSA DE RIEGO | 39.7846 | -0.86331 | 2024 | 1 | 1732
268 | ES10461410000000E | HIGUERUELAS | ES10461410000000P | BALSA DE RIEGO | 39.7846 | -0.86331 | 2024 | 2 | 1628
268 | ES10461410000000E | HIGUERUELAS | ES10461410000000P | BALSA DE RIEGO | 39.7846 | -0.86331 | 2024 | 3 | 2069
268 | ES10461410000000E | HIGUERUELAS | ES10461410000000P | BALSA DE RIEGO | 39.7846 | -0.86331 | 2024 | 4 | 1817
268 | ES10461410000000E | HIGUERUELAS | ES10461410000000P | BALSA DE RIEGO | 39.7846 | -0.86331 | 2024 | 5 | 1742
268 | ES10461410000000E | HIGUERUELAS | ES10461410000000P | BALSA DE RIEGO | 39.7846 | -0.86331 | 2024 | 6 | 1940
268 | ES10461410000000E | HIGUERUELAS | ES10461410000000P | BALSA DE RIEGO | 39.7846 | -0.86331 | 2024 | 7 | 1682
268 | ES10461410000000E | HIGUERUELAS | ES10461410000000P | BALSA DE RIEGO | 39.7846 | -0.86331 | 2024 | 8 | 2458
268 | ES10461410000000E | HIGUERUELAS | ES10461410000000P | BALSA DE RIEGO | 39.7846 | -0.86331 | 2024 | 9 | 2259
268 | ES10461410000000E | HIGUERUELAS | ES10461410000000P | BALSA DE RIEGO | 39.7846 | -0.86331 | 2024 | 10 | 2620
268 | ES10461410000000E | HIGUERUELAS | ES10461410000000P | BALSA DE RIEGO | 39.7846 | -0.86331 | 2024 | 11 | 3447
268 | ES10461410000000E | HIGUERUELAS | ES10461410000000P | BALSA DE RIEGO | 39.7846 | -0.86331 | 2024 | 12 | 2546
120 | ES10030770000000E | HONDON DE LAS NIEVES | ES10030770000000P | Salida EDAR | 38.3011 | -0.84517 | 2024 | 1 | 3919
120 | ES10030770000000E | HONDON DE LAS NIEVES | ES10030770000000P | Salida EDAR | 38.3011 | -0.84517 | 2024 | 2 | 3999
120 | ES10030770000000E | HONDON DE LAS NIEVES | ES10030770000000P | Salida EDAR | 38.3011 | -0.84517 | 2024 | 3 | 4244
120 | ES10030770000000E | HONDON DE LAS NIEVES | ES10030770000000P | Salida EDAR | 38.3011 | -0.84517 | 2024 | 4 | 4264
120 | ES10030770000000E | HONDON DE LAS NIEVES | ES10030770000000P | Salida EDAR | 38.3011 | -0.84517 | 2024 | 5 | 4194
120 | ES10030770000000E | HONDON DE LAS NIEVES | ES10030770000000P | Salida EDAR | 38.3011 | -0.84517 | 2024 | 6 | 5058
120 | ES10030770000000E | HONDON DE LAS NIEVES | ES10030770000000P | Salida EDAR | 38.3011 | -0.84517 | 2024 | 7 | 4644
120 | ES10030770000000E | HONDON DE LAS NIEVES | ES10030770000000P | Salida EDAR | 38.3011 | -0.84517 | 2024 | 8 | 4553
120 | ES10030770000000E | HONDON DE LAS NIEVES | ES10030770000000P | Salida EDAR | 38.3011 | -0.84517 | 2024 | 9 | 4381
120 | ES10030770000000E | HONDON DE LAS NIEVES | ES10030770000000P | Salida EDAR | 38.3011 | -0.84517 | 2024 | 10 | 5147
120 | ES10030770000000E | HONDON DE LAS NIEVES | ES10030770000000P | Salida EDAR | 38.3011 | -0.84517 | 2024 | 11 | 4174
120 | ES10030770000000E | HONDON DE LAS NIEVES | ES10030770000000P | Salida EDAR | 38.3011 | -0.84517 | 2024 | 12 | 5335
324 | ES10030770001000E | HONDON DE LAS NIEVES - LA CANALOSA | ES10030770001000P | Salida EDAR | 38.2994 | -0.92217 | 2024 | 1 | 298
324 | ES10030770001000E | HONDON DE LAS NIEVES - LA CANALOSA | ES10030770001000P | Salida EDAR | 38.2994 | -0.92217 | 2024 | 2 | 271
324 | ES10030770001000E | HONDON DE LAS NIEVES - LA CANALOSA | ES10030770001000P | Salida EDAR | 38.2994 | -0.92217 | 2024 | 3 | 315
324 | ES10030770001000E | HONDON DE LAS NIEVES - LA CANALOSA | ES10030770001000P | Salida EDAR | 38.2994 | -0.92217 | 2024 | 4 | 357
324 | ES10030770001000E | HONDON DE LAS NIEVES - LA CANALOSA | ES10030770001000P | Salida EDAR | 38.2994 | -0.92217 | 2024 | 5 | 570
324 | ES10030770001000E | HONDON DE LAS NIEVES - LA CANALOSA | ES10030770001000P | Salida EDAR | 38.2994 | -0.92217 | 2024 | 6 | 505
324 | ES10030770001000E | HONDON DE LAS NIEVES - LA CANALOSA | ES10030770001000P | Salida EDAR | 38.2994 | -0.92217 | 2024 | 7 | 927
324 | ES10030770001000E | HONDON DE LAS NIEVES - LA CANALOSA | ES10030770001000P | Salida EDAR | 38.2994 | -0.92217 | 2024 | 8 | 687
324 | ES10030770001000E | HONDON DE LAS NIEVES - LA CANALOSA | ES10030770001000P | Salida EDAR | 38.2994 | -0.92217 | 2024 | 9 | 380
324 | ES10030770001000E | HONDON DE LAS NIEVES - LA CANALOSA | ES10030770001000P | Salida EDAR | 38.2994 | -0.92217 | 2024 | 10 | 372
324 | ES10030770001000E | HONDON DE LAS NIEVES - LA CANALOSA | ES10030770001000P | Salida EDAR | 38.2994 | -0.92217 | 2024 | 11 | 352
324 | ES10030770001000E | HONDON DE LAS NIEVES - LA CANALOSA | ES10030770001000P | Salida EDAR | 38.2994 | -0.92217 | 2024 | 12 | 698
121 | ES10030780000000E | HONDON DE LOS FRAILES | ES10030780000000P | Punto de salida EDAR | 38.263 | -0.91713 | 2024 | 1 | 6439
121 | ES10030780000000E | HONDON DE LOS FRAILES | ES10030780000000P | Punto de salida EDAR | 38.263 | -0.91713 | 2024 | 2 | 5470
121 | ES10030780000000E | HONDON DE LOS FRAILES | ES10030780000000P | Punto de salida EDAR | 38.263 | -0.91713 | 2024 | 3 | 5862
121 | ES10030780000000E | HONDON DE LOS FRAILES | ES10030780000000P | Punto de salida EDAR | 38.263 | -0.91713 | 2024 | 4 | 3777
121 | ES10030780000000E | HONDON DE LOS FRAILES | ES10030780000000P | Punto de salida EDAR | 38.263 | -0.91713 | 2024 | 5 | 3960
121 | ES10030780000000E | HONDON DE LOS FRAILES | ES10030780000000P | Punto de salida EDAR | 38.263 | -0.91713 | 2024 | 6 | 3424
121 | ES10030780000000E | HONDON DE LOS FRAILES | ES10030780000000P | Punto de salida EDAR | 38.263 | -0.91713 | 2024 | 7 | 2198
121 | ES10030780000000E | HONDON DE LOS FRAILES | ES10030780000000P | Punto de salida EDAR | 38.263 | -0.91713 | 2024 | 8 | 3578
121 | ES10030780000000E | HONDON DE LOS FRAILES | ES10030780000000P | Punto de salida EDAR | 38.263 | -0.91713 | 2024 | 9 | 5704
121 | ES10030780000000E | HONDON DE LOS FRAILES | ES10030780000000P | Punto de salida EDAR | 38.263 | -0.91713 | 2024 | 10 | 5098
121 | ES10030780000000E | HONDON DE LOS FRAILES | ES10030780000000P | Punto de salida EDAR | 38.263 | -0.91713 | 2024 | 11 | 4525
121 | ES10030780000000E | HONDON DE LOS FRAILES | ES10030780000000P | Punto de salida EDAR | 38.263 | -0.91713 | 2024 | 12 | 3091
122 | ES10030790001010E | IBI | ES10030790001010P | Rambla_gavernera | 38.5974 | -0.59635 | 2024 | 1 | 35637
122 | ES10030790001010E | IBI | ES10030790001010P1 | Regantes | 38.5979 | -0.59664 | 2024 | 1 | 60017
122 | ES10030790001010E | IBI | ES10030790001010P | Rambla_gavernera | 38.5974 | -0.59635 | 2024 | 2 | 4625
122 | ES10030790001010E | IBI | ES10030790001010P1 | Regantes | 38.5979 | -0.59664 | 2024 | 2 | 88822
122 | ES10030790001010E | IBI | ES10030790001010P | Rambla_gavernera | 38.5974 | -0.59635 | 2024 | 3 | 1612
122 | ES10030790001010E | IBI | ES10030790001010P1 | Regantes | 38.5979 | -0.59664 | 2024 | 3 | 92700
122 | ES10030790001010E | IBI | ES10030790001010P | Rambla_gavernera | 38.5974 | -0.59635 | 2024 | 4 | 2582
122 | ES10030790001010E | IBI | ES10030790001010P1 | Regantes | 38.5979 | -0.59664 | 2024 | 4 | 89884
122 | ES10030790001010E | IBI | ES10030790001010P | Rambla_gavernera | 38.5974 | -0.59635 | 2024 | 5 | 7673
122 | ES10030790001010E | IBI | ES10030790001010P1 | Regantes | 38.5979 | -0.59664 | 2024 | 5 | 89398
122 | ES10030790001010E | IBI | ES10030790001010P | Rambla_gavernera | 38.5974 | -0.59635 | 2024 | 6 | 12728
122 | ES10030790001010E | IBI | ES10030790001010P1 | Regantes | 38.5979 | -0.59664 | 2024 | 6 | 79940
122 | ES10030790001010E | IBI | ES10030790001010P | Rambla_gavernera | 38.5974 | -0.59635 | 2024 | 7 | 3832
122 | ES10030790001010E | IBI | ES10030790001010P1 | Regantes | 38.5979 | -0.59664 | 2024 | 7 | 88886
122 | ES10030790001010E | IBI | ES10030790001010P | Rambla_gavernera | 38.5974 | -0.59635 | 2024 | 8 | 4050
122 | ES10030790001010E | IBI | ES10030790001010P1 | Regantes | 38.5979 | -0.59664 | 2024 | 8 | 77776
122 | ES10030790001010E | IBI | ES10030790001010P | Rambla_gavernera | 38.5974 | -0.59635 | 2024 | 9 | 3975
122 | ES10030790001010E | IBI | ES10030790001010P1 | Regantes | 38.5979 | -0.59664 | 2024 | 9 | 93918
122 | ES10030790001010E | IBI | ES10030790001010P | Rambla_gavernera | 38.5974 | -0.59635 | 2024 | 10 | 8862
122 | ES10030790001010E | IBI | ES10030790001010P1 | Regantes | 38.5979 | -0.59664 | 2024 | 10 | 100563
122 | ES10030790001010E | IBI | ES10030790001010P | Rambla_gavernera | 38.5974 | -0.59635 | 2024 | 11 | 10072
122 | ES10030790001010E | IBI | ES10030790001010P1 | Regantes | 38.5979 | -0.59664 | 2024 | 11 | 91724
122 | ES10030790001010E | IBI | ES10030790001010P | Rambla_gavernera | 38.5974 | -0.59635 | 2024 | 12 | 7450
122 | ES10030790001010E | IBI | ES10030790001010P1 | Regantes | 38.5979 | -0.59664 | 2024 | 12 | 88483
1264 | ES10030800001000E | JACARILLA - BIGASTRO | ES10030800001000P | Paraje-Jacarilleta | 38.0694 | -0.87035 | 2024 | 1 | 48935
1264 | ES10030800001000E | JACARILLA - BIGASTRO | ES10030800001000P | Paraje-Jacarilleta | 38.0694 | -0.87035 | 2024 | 2 | 45744
1264 | ES10030800001000E | JACARILLA - BIGASTRO | ES10030800001000P | Paraje-Jacarilleta | 38.0694 | -0.87035 | 2024 | 3 | 40475
1264 | ES10030800001000E | JACARILLA - BIGASTRO | ES10030800001000P | Paraje-Jacarilleta | 38.0694 | -0.87035 | 2024 | 4 | 37083
1264 | ES10030800001000E | JACARILLA - BIGASTRO | ES10030800001000P | Paraje-Jacarilleta | 38.0694 | -0.87035 | 2024 | 5 | 44079
1264 | ES10030800001000E | JACARILLA - BIGASTRO | ES10030800001000P | Paraje-Jacarilleta | 38.0694 | -0.87035 | 2024 | 6 | 39846
1264 | ES10030800001000E | JACARILLA - BIGASTRO | ES10030800001000P | Paraje-Jacarilleta | 38.0694 | -0.87035 | 2024 | 7 | 43728
1264 | ES10030800001000E | JACARILLA - BIGASTRO | ES10030800001000P | Paraje-Jacarilleta | 38.0694 | -0.87035 | 2024 | 8 | 46778
1264 | ES10030800001000E | JACARILLA - BIGASTRO | ES10030800001000P | Paraje-Jacarilleta | 38.0694 | -0.87035 | 2024 | 9 | 46253
1264 | ES10030800001000E | JACARILLA - BIGASTRO | ES10030800001000P | Paraje-Jacarilleta | 38.0694 | -0.87035 | 2024 | 10 | 50340
1264 | ES10030800001000E | JACARILLA - BIGASTRO | ES10030800001000P | Paraje-Jacarilleta | 38.0694 | -0.87035 | 2024 | 11 | 46308
1264 | ES10030800001000E | JACARILLA - BIGASTRO | ES10030800001000P | Paraje-Jacarilleta | 38.0694 | -0.87035 | 2024 | 12 | 40320
123 | ES10461420000000E | JALANCE | ES10461420000000P | Barranco del Conill | 39.1907 | -1.0635 | 2024 | 1 | 8620
123 | ES10461420000000E | JALANCE | ES10461420000000P | Barranco del Conill | 39.1907 | -1.0635 | 2024 | 2 | 6893
123 | ES10461420000000E | JALANCE | ES10461420000000P | Barranco del Conill | 39.1907 | -1.0635 | 2024 | 3 | 8315
123 | ES10461420000000E | JALANCE | ES10461420000000P | Barranco del Conill | 39.1907 | -1.0635 | 2024 | 4 | 6745
123 | ES10461420000000E | JALANCE | ES10461420000000P | Barranco del Conill | 39.1907 | -1.0635 | 2024 | 5 | 6269
123 | ES10461420000000E | JALANCE | ES10461420000000P | Barranco del Conill | 39.1907 | -1.0635 | 2024 | 6 | 8500
123 | ES10461420000000E | JALANCE | ES10461420000000P | Barranco del Conill | 39.1907 | -1.0635 | 2024 | 7 | 9056
123 | ES10461420000000E | JALANCE | ES10461420000000P | Barranco del Conill | 39.1907 | -1.0635 | 2024 | 8 | 10037
123 | ES10461420000000E | JALANCE | ES10461420000000P | Barranco del Conill | 39.1907 | -1.0635 | 2024 | 9 | 8444
123 | ES10461420000000E | JALANCE | ES10461420000000P | Barranco del Conill | 39.1907 | -1.0635 | 2024 | 10 | 8585
123 | ES10461420000000E | JALANCE | ES10461420000000P | Barranco del Conill | 39.1907 | -1.0635 | 2024 | 11 | 6784
123 | ES10461420000000E | JALANCE | ES10461420000000P | Barranco del Conill | 39.1907 | -1.0635 | 2024 | 12 | 7757
124 | ES10461440000000E | JARAFUEL | ES10461440000000P | Balsa de Riego | 39.1382 | -1.063 | 2024 | 1 | 4798
124 | ES10461440000000E | JARAFUEL | ES10461440000000P | Balsa de Riego | 39.1382 | -1.063 | 2024 | 2 | 4409
124 | ES10461440000000E | JARAFUEL | ES10461440000000P | Balsa de Riego | 39.1382 | -1.063 | 2024 | 3 | 5638
124 | ES10461440000000E | JARAFUEL | ES10461440000000P | Balsa de Riego | 39.1382 | -1.063 | 2024 | 4 | 4309
124 | ES10461440000000E | JARAFUEL | ES10461440000000P | Balsa de Riego | 39.1382 | -1.063 | 2024 | 5 | 4975
124 | ES10461440000000E | JARAFUEL | ES10461440000000P | Balsa de Riego | 39.1382 | -1.063 | 2024 | 6 | 6737
124 | ES10461440000000E | JARAFUEL | ES10461440000000P | Balsa de Riego | 39.1382 | -1.063 | 2024 | 7 | 8430
124 | ES10461440000000E | JARAFUEL | ES10461440000000P | Balsa de Riego | 39.1382 | -1.063 | 2024 | 8 | 12001
124 | ES10461440000000E | JARAFUEL | ES10461440000000P | Balsa de Riego | 39.1382 | -1.063 | 2024 | 9 | 6691
124 | ES10461440000000E | JARAFUEL | ES10461440000000P | Balsa de Riego | 39.1382 | -1.063 | 2024 | 10 | 5904
124 | ES10461440000000E | JARAFUEL | ES10461440000000P | Balsa de Riego | 39.1382 | -1.063 | 2024 | 11 | 5080
124 | ES10461440000000E | JARAFUEL | ES10461440000000P | Balsa de Riego | 39.1382 | -1.063 | 2024 | 12 | 5305
389 | ES10120710000000E | JERICA | ES10120710000000P | Río Palancia | 39.9074 | -0.56085 | 2024 | 1 | 17316
389 | ES10120710000000E | JERICA | ES10120710000000P1 | Acequia La Torre | 39.9075 | -0.55986 | 2024 | 1 | 0
389 | ES10120710000000E | JERICA | ES10120710000000P | Río Palancia | 39.9074 | -0.56085 | 2024 | 2 | 12402
389 | ES10120710000000E | JERICA | ES10120710000000P1 | Acequia La Torre | 39.9075 | -0.55986 | 2024 | 2 | 0
389 | ES10120710000000E | JERICA | ES10120710000000P | Río Palancia | 39.9074 | -0.56085 | 2024 | 3 | 14911
389 | ES10120710000000E | JERICA | ES10120710000000P1 | Acequia La Torre | 39.9075 | -0.55986 | 2024 | 3 | 0
389 | ES10120710000000E | JERICA | ES10120710000000P | Río Palancia | 39.9074 | -0.56085 | 2024 | 4 | 7192
389 | ES10120710000000E | JERICA | ES10120710000000P1 | Acequia La Torre | 39.9075 | -0.55986 | 2024 | 4 | 7645
389 | ES10120710000000E | JERICA | ES10120710000000P | Río Palancia | 39.9074 | -0.56085 | 2024 | 5 | 0
389 | ES10120710000000E | JERICA | ES10120710000000P1 | Acequia La Torre | 39.9075 | -0.55986 | 2024 | 5 | 16145
389 | ES10120710000000E | JERICA | ES10120710000000P | Río Palancia | 39.9074 | -0.56085 | 2024 | 6 | 0
389 | ES10120710000000E | JERICA | ES10120710000000P1 | Acequia La Torre | 39.9075 | -0.55986 | 2024 | 6 | 17761
389 | ES10120710000000E | JERICA | ES10120710000000P | Río Palancia | 39.9074 | -0.56085 | 2024 | 7 | 0
389 | ES10120710000000E | JERICA | ES10120710000000P1 | Acequia La Torre | 39.9075 | -0.55986 | 2024 | 7 | 21036
389 | ES10120710000000E | JERICA | ES10120710000000P | Río Palancia | 39.9074 | -0.56085 | 2024 | 8 | 0
389 | ES10120710000000E | JERICA | ES10120710000000P1 | Acequia La Torre | 39.9075 | -0.55986 | 2024 | 8 | 23054
389 | ES10120710000000E | JERICA | ES10120710000000P | Río Palancia | 39.9074 | -0.56085 | 2024 | 9 | 18707
389 | ES10120710000000E | JERICA | ES10120710000000P1 | Acequia La Torre | 39.9075 | -0.55986 | 2024 | 9 | 2378
389 | ES10120710000000E | JERICA | ES10120710000000P | Río Palancia | 39.9074 | -0.56085 | 2024 | 10 | 22533
389 | ES10120710000000E | JERICA | ES10120710000000P1 | Acequia La Torre | 39.9075 | -0.55986 | 2024 | 10 | 0
389 | ES10120710000000E | JERICA | ES10120710000000P | Río Palancia | 39.9074 | -0.56085 | 2024 | 11 | 20311
389 | ES10120710000000E | JERICA | ES10120710000000P1 | Acequia La Torre | 39.9075 | -0.55986 | 2024 | 11 | 0
389 | ES10120710000000E | JERICA | ES10120710000000P | Río Palancia | 39.9074 | -0.56085 | 2024 | 12 | 19321
389 | ES10120710000000E | JERICA | ES10120710000000P1 | Acequia La Torre | 39.9075 | -0.55986 | 2024 | 12 | 0
1652 | ES10460190001000E | L' ALCUDIA - BENIMODO | ES10460190001000P1 | Motor del Oreto | 39.207 | -0.52031 | 2024 | 1 | 93
1652 | ES10460190001000E | L' ALCUDIA - BENIMODO | ES10460190001000P2 | Barranco de Prada | 39.1842 | -0.51184 | 2024 | 1 | 80441
1652 | ES10460190001000E | L' ALCUDIA - BENIMODO | ES10460190001000P1 | Motor del Oreto | 39.207 | -0.52031 | 2024 | 2 | 170
1652 | ES10460190001000E | L' ALCUDIA - BENIMODO | ES10460190001000P2 | Barranco de Prada | 39.1842 | -0.51184 | 2024 | 2 | 84032
1652 | ES10460190001000E | L' ALCUDIA - BENIMODO | ES10460190001000P1 | Motor del Oreto | 39.207 | -0.52031 | 2024 | 3 | 146
1652 | ES10460190001000E | L' ALCUDIA - BENIMODO | ES10460190001000P2 | Barranco de Prada | 39.1842 | -0.51184 | 2024 | 3 | 81131
1652 | ES10460190001000E | L' ALCUDIA - BENIMODO | ES10460190001000P1 | Motor del Oreto | 39.207 | -0.52031 | 2024 | 4 | 0
1652 | ES10460190001000E | L' ALCUDIA - BENIMODO | ES10460190001000P2 | Barranco de Prada | 39.1842 | -0.51184 | 2024 | 4 | 70745
1652 | ES10460190001000E | L' ALCUDIA - BENIMODO | ES10460190001000P1 | Motor del Oreto | 39.207 | -0.52031 | 2024 | 5 | 300
1652 | ES10460190001000E | L' ALCUDIA - BENIMODO | ES10460190001000P2 | Barranco de Prada | 39.1842 | -0.51184 | 2024 | 5 | 87165
1652 | ES10460190001000E | L' ALCUDIA - BENIMODO | ES10460190001000P1 | Motor del Oreto | 39.207 | -0.52031 | 2024 | 6 | 180
1652 | ES10460190001000E | L' ALCUDIA - BENIMODO | ES10460190001000P2 | Barranco de Prada | 39.1842 | -0.51184 | 2024 | 6 | 100043
1652 | ES10460190001000E | L' ALCUDIA - BENIMODO | ES10460190001000P1 | Motor del Oreto | 39.207 | -0.52031 | 2024 | 7 | 186
1652 | ES10460190001000E | L' ALCUDIA - BENIMODO | ES10460190001000P2 | Barranco de Prada | 39.1842 | -0.51184 | 2024 | 7 | 95702
1652 | ES10460190001000E | L' ALCUDIA - BENIMODO | ES10460190001000P3 | Dept contraincendios | 39.1846 | -0.51153 | 2024 | 7 | 60
1652 | ES10460190001000E | L' ALCUDIA - BENIMODO | ES10460190001000P1 | Motor del Oreto | 39.207 | -0.52031 | 2024 | 8 | 119
1652 | ES10460190001000E | L' ALCUDIA - BENIMODO | ES10460190001000P2 | Barranco de Prada | 39.1842 | -0.51184 | 2024 | 8 | 138664
1652 | ES10460190001000E | L' ALCUDIA - BENIMODO | ES10460190001000P3 | Dept contraincendios | 39.1846 | -0.51153 | 2024 | 8 | 0
1652 | ES10460190001000E | L' ALCUDIA - BENIMODO | ES10460190001000P1 | Motor del Oreto | 39.207 | -0.52031 | 2024 | 9 | 0
1652 | ES10460190001000E | L' ALCUDIA - BENIMODO | ES10460190001000P2 | Barranco de Prada | 39.1842 | -0.51184 | 2024 | 9 | 138958
1652 | ES10460190001000E | L' ALCUDIA - BENIMODO | ES10460190001000P3 | Dept contraincendios | 39.1846 | -0.51153 | 2024 | 9 | 0
1652 | ES10460190001000E | L' ALCUDIA - BENIMODO | ES10460190001000P1 | Motor del Oreto | 39.207 | -0.52031 | 2024 | 10 | 107
1652 | ES10460190001000E | L' ALCUDIA - BENIMODO | ES10460190001000P2 | Barranco de Prada | 39.1842 | -0.51184 | 2024 | 10 | 151361
1652 | ES10460190001000E | L' ALCUDIA - BENIMODO | ES10460190001000P3 | Dept contraincendios | 39.1846 | -0.51153 | 2024 | 10 | 0
1652 | ES10460190001000E | L' ALCUDIA - BENIMODO | ES10460190001000P1 | Motor del Oreto | 39.207 | -0.52031 | 2024 | 11 | 0
1652 | ES10460190001000E | L' ALCUDIA - BENIMODO | ES10460190001000P2 | Barranco de Prada | 39.1842 | -0.51184 | 2024 | 11 | 108278
1652 | ES10460190001000E | L' ALCUDIA - BENIMODO | ES10460190001000P3 | Dept contraincendios | 39.1846 | -0.51153 | 2024 | 11 | 0
1652 | ES10460190001000E | L' ALCUDIA - BENIMODO | ES10460190001000P1 | Motor del Oreto | 39.207 | -0.52031 | 2024 | 12 | 0
1652 | ES10460190001000E | L' ALCUDIA - BENIMODO | ES10460190001000P2 | Barranco de Prada | 39.1842 | -0.51184 | 2024 | 12 | 91175
1652 | ES10460190001000E | L' ALCUDIA - BENIMODO | ES10460190001000P3 | Dept contraincendios | 39.1846 | -0.51153 | 2024 | 12 | 0
391 | ES10120740000000E | LA LLOSA | ES10120740000000P | Acequia del Molino | 39.7704 | -0.19948 | 2024 | 1 | 4762
391 | ES10120740000000E | LA LLOSA | ES10120740000000P | Acequia del Molino | 39.7704 | -0.19948 | 2024 | 2 | 4373
391 | ES10120740000000E | LA LLOSA | ES10120740000000P | Acequia del Molino | 39.7704 | -0.19948 | 2024 | 3 | 4697
391 | ES10120740000000E | LA LLOSA | ES10120740000000P | Acequia del Molino | 39.7704 | -0.19948 | 2024 | 4 | 4256
391 | ES10120740000000E | LA LLOSA | ES10120740000000P | Acequia del Molino | 39.7704 | -0.19948 | 2024 | 5 | 4343
391 | ES10120740000000E | LA LLOSA | ES10120740000000P | Acequia del Molino | 39.7704 | -0.19948 | 2024 | 6 | 4298
391 | ES10120740000000E | LA LLOSA | ES10120740000000P | Acequia del Molino | 39.7704 | -0.19948 | 2024 | 7 | 5280
391 | ES10120740000000E | LA LLOSA | ES10120740000000P | Acequia del Molino | 39.7704 | -0.19948 | 2024 | 8 | 5840
391 | ES10120740000000E | LA LLOSA | ES10120740000000P | Acequia del Molino | 39.7704 | -0.19948 | 2024 | 9 | 5918
391 | ES10120740000000E | LA LLOSA | ES10120740000000P | Acequia del Molino | 39.7704 | -0.19948 | 2024 | 10 | 6719
391 | ES10120740000000E | LA LLOSA | ES10120740000000P | Acequia del Molino | 39.7704 | -0.19948 | 2024 | 11 | 5034
391 | ES10120740000000E | LA LLOSA | ES10120740000000P | Acequia del Molino | 39.7704 | -0.19948 | 2024 | 12 | 4597
1107 | ES10120750000000E | LA MATA | ES10120750000000P | RÍO CANTAVIEJA | 40.6132 | -0.27963 | 2024 | 1 | 687
1107 | ES10120750000000E | LA MATA | ES10120750000000P | RÍO CANTAVIEJA | 40.6132 | -0.27963 | 2024 | 2 | 549
1107 | ES10120750000000E | LA MATA | ES10120750000000P | RÍO CANTAVIEJA | 40.6132 | -0.27963 | 2024 | 3 | 820
1107 | ES10120750000000E | LA MATA | ES10120750000000P | RÍO CANTAVIEJA | 40.6132 | -0.27963 | 2024 | 4 | 612
1107 | ES10120750000000E | LA MATA | ES10120750000000P | RÍO CANTAVIEJA | 40.6132 | -0.27963 | 2024 | 5 | 586
1107 | ES10120750000000E | LA MATA | ES10120750000000P | RÍO CANTAVIEJA | 40.6132 | -0.27963 | 2024 | 6 | 750
1107 | ES10120750000000E | LA MATA | ES10120750000000P | RÍO CANTAVIEJA | 40.6132 | -0.27963 | 2024 | 7 | 756
1107 | ES10120750000000E | LA MATA | ES10120750000000P | RÍO CANTAVIEJA | 40.6132 | -0.27963 | 2024 | 8 | 1233
1107 | ES10120750000000E | LA MATA | ES10120750000000P | RÍO CANTAVIEJA | 40.6132 | -0.27963 | 2024 | 9 | 679
1107 | ES10120750000000E | LA MATA | ES10120750000000P | RÍO CANTAVIEJA | 40.6132 | -0.27963 | 2024 | 10 | 1111
1107 | ES10120750000000E | LA MATA | ES10120750000000P | RÍO CANTAVIEJA | 40.6132 | -0.27963 | 2024 | 11 | 995
1107 | ES10120750000000E | LA MATA | ES10120750000000P | RÍO CANTAVIEJA | 40.6132 | -0.27963 | 2024 | 12 | 755
182 | ES10031140001020E | LA ROMANA | ES10031140001020P | Punto de salida EDAR | 38.3616 | -0.88605 | 2024 | 1 | 9245
182 | ES10031140001020E | LA ROMANA | ES10031140001020P | Punto de salida EDAR | 38.3616 | -0.88605 | 2024 | 2 | 7243
182 | ES10031140001020E | LA ROMANA | ES10031140001020P | Punto de salida EDAR | 38.3616 | -0.88605 | 2024 | 3 | 6626
182 | ES10031140001020E | LA ROMANA | ES10031140001020P | Punto de salida EDAR | 38.3616 | -0.88605 | 2024 | 4 | 5766
182 | ES10031140001020E | LA ROMANA | ES10031140001020P | Punto de salida EDAR | 38.3616 | -0.88605 | 2024 | 5 | 6608
182 | ES10031140001020E | LA ROMANA | ES10031140001020P | Punto de salida EDAR | 38.3616 | -0.88605 | 2024 | 6 | 7854
182 | ES10031140001020E | LA ROMANA | ES10031140001020P | Punto de salida EDAR | 38.3616 | -0.88605 | 2024 | 7 | 8122
182 | ES10031140001020E | LA ROMANA | ES10031140001020P | Punto de salida EDAR | 38.3616 | -0.88605 | 2024 | 8 | 7477
182 | ES10031140001020E | LA ROMANA | ES10031140001020P | Punto de salida EDAR | 38.3616 | -0.88605 | 2024 | 9 | 6034
182 | ES10031140001020E | LA ROMANA | ES10031140001020P | Punto de salida EDAR | 38.3616 | -0.88605 | 2024 | 10 | 7461
182 | ES10031140001020E | LA ROMANA | ES10031140001020P | Punto de salida EDAR | 38.3616 | -0.88605 | 2024 | 11 | 6221
182 | ES10031140001020E | LA ROMANA | ES10031140001020P | Punto de salida EDAR | 38.3616 | -0.88605 | 2024 | 12 | 6550
1910 | ES10121030000000E | LA SERRATELLA | ES10121030000000P | BARRANC DEL QUARTO | 40.3107 | 0.036169 | 2024 | 1 | 202
1910 | ES10121030000000E | LA SERRATELLA | ES10121030000000P | BARRANC DEL QUARTO | 40.3107 | 0.036169 | 2024 | 2 | 141
1910 | ES10121030000000E | LA SERRATELLA | ES10121030000000P | BARRANC DEL QUARTO | 40.3107 | 0.036169 | 2024 | 3 | 241
1910 | ES10121030000000E | LA SERRATELLA | ES10121030000000P | BARRANC DEL QUARTO | 40.3107 | 0.036169 | 2024 | 4 | 232
1910 | ES10121030000000E | LA SERRATELLA | ES10121030000000P | BARRANC DEL QUARTO | 40.3107 | 0.036169 | 2024 | 5 | 276
1910 | ES10121030000000E | LA SERRATELLA | ES10121030000000P | BARRANC DEL QUARTO | 40.3107 | 0.036169 | 2024 | 6 | 256
1910 | ES10121030000000E | LA SERRATELLA | ES10121030000000P | BARRANC DEL QUARTO | 40.3107 | 0.036169 | 2024 | 7 | 335
1910 | ES10121030000000E | LA SERRATELLA | ES10121030000000P | BARRANC DEL QUARTO | 40.3107 | 0.036169 | 2024 | 8 | 553
1910 | ES10121030000000E | LA SERRATELLA | ES10121030000000P | BARRANC DEL QUARTO | 40.3107 | 0.036169 | 2024 | 9 | 443
1910 | ES10121030000000E | LA SERRATELLA | ES10121030000000P | BARRANC DEL QUARTO | 40.3107 | 0.036169 | 2024 | 10 | 474
1910 | ES10121030000000E | LA SERRATELLA | ES10121030000000P | BARRANC DEL QUARTO | 40.3107 | 0.036169 | 2024 | 11 | 507
1910 | ES10121030000000E | LA SERRATELLA | ES10121030000000P | BARRANC DEL QUARTO | 40.3107 | 0.036169 | 2024 | 12 | 227
1674 | ES10121190000000E | LA TORRE D'EN BESORA | ES10121190000000P | BARRANCO TEULERÍA | 40.322 | -0.07558 | 2024 | 1 | 381
1674 | ES10121190000000E | LA TORRE D'EN BESORA | ES10121190000000P | BARRANCO TEULERÍA | 40.322 | -0.07558 | 2024 | 2 | 260
1674 | ES10121190000000E | LA TORRE D'EN BESORA | ES10121190000000P | BARRANCO TEULERÍA | 40.322 | -0.07558 | 2024 | 3 | 386
1674 | ES10121190000000E | LA TORRE D'EN BESORA | ES10121190000000P | BARRANCO TEULERÍA | 40.322 | -0.07558 | 2024 | 4 | 268
1674 | ES10121190000000E | LA TORRE D'EN BESORA | ES10121190000000P | BARRANCO TEULERÍA | 40.322 | -0.07558 | 2024 | 5 | 538
1674 | ES10121190000000E | LA TORRE D'EN BESORA | ES10121190000000P | BARRANCO TEULERÍA | 40.322 | -0.07558 | 2024 | 6 | 460
1674 | ES10121190000000E | LA TORRE D'EN BESORA | ES10121190000000P | BARRANCO TEULERÍA | 40.322 | -0.07558 | 2024 | 7 | 333
1674 | ES10121190000000E | LA TORRE D'EN BESORA | ES10121190000000P | BARRANCO TEULERÍA | 40.322 | -0.07558 | 2024 | 8 | 641
1674 | ES10121190000000E | LA TORRE D'EN BESORA | ES10121190000000P | BARRANCO TEULERÍA | 40.322 | -0.07558 | 2024 | 9 | 753
1674 | ES10121190000000E | LA TORRE D'EN BESORA | ES10121190000000P | BARRANCO TEULERÍA | 40.322 | -0.07558 | 2024 | 10 | 958
1674 | ES10121190000000E | LA TORRE D'EN BESORA | ES10121190000000P | BARRANCO TEULERÍA | 40.322 | -0.07558 | 2024 | 11 | 675
1674 | ES10121190000000E | LA TORRE D'EN BESORA | ES10121190000000P | BARRANCO TEULERÍA | 40.322 | -0.07558 | 2024 | 12 | 419
433 | ES10121200000000E | LA TORRE D'EN DOMÉNEC | ES10121200000000P | BARRANCO RACHOLAR | 40.2685 | 0.07876 | 2024 | 1 | 997
433 | ES10121200000000E | LA TORRE D'EN DOMÉNEC | ES10121200000000P | BARRANCO RACHOLAR | 40.2685 | 0.07876 | 2024 | 2 | 758
433 | ES10121200000000E | LA TORRE D'EN DOMÉNEC | ES10121200000000P | BARRANCO RACHOLAR | 40.2685 | 0.07876 | 2024 | 3 | 947
433 | ES10121200000000E | LA TORRE D'EN DOMÉNEC | ES10121200000000P | BARRANCO RACHOLAR | 40.2685 | 0.07876 | 2024 | 4 | 796
433 | ES10121200000000E | LA TORRE D'EN DOMÉNEC | ES10121200000000P | BARRANCO RACHOLAR | 40.2685 | 0.07876 | 2024 | 5 | 1104
433 | ES10121200000000E | LA TORRE D'EN DOMÉNEC | ES10121200000000P | BARRANCO RACHOLAR | 40.2685 | 0.07876 | 2024 | 6 | 809
433 | ES10121200000000E | LA TORRE D'EN DOMÉNEC | ES10121200000000P | BARRANCO RACHOLAR | 40.2685 | 0.07876 | 2024 | 7 | 961
433 | ES10121200000000E | LA TORRE D'EN DOMÉNEC | ES10121200000000P | BARRANCO RACHOLAR | 40.2685 | 0.07876 | 2024 | 8 | 990
433 | ES10121200000000E | LA TORRE D'EN DOMÉNEC | ES10121200000000P | BARRANCO RACHOLAR | 40.2685 | 0.07876 | 2024 | 9 | 1259
433 | ES10121200000000E | LA TORRE D'EN DOMÉNEC | ES10121200000000P | BARRANCO RACHOLAR | 40.2685 | 0.07876 | 2024 | 10 | 1332
433 | ES10121200000000E | LA TORRE D'EN DOMÉNEC | ES10121200000000P | BARRANCO RACHOLAR | 40.2685 | 0.07876 | 2024 | 11 | 4180
433 | ES10121200000000E | LA TORRE D'EN DOMÉNEC | ES10121200000000P | BARRANCO RACHOLAR | 40.2685 | 0.07876 | 2024 | 12 | 4293
662 | ES10031340000000E | LA VALL D'ALCALA | ES10031340000000P | RÍO EBO | 38.7986 | -0.25086 | 2024 | 1 | 681
662 | ES10031340000000E | LA VALL D'ALCALA | ES10031340000000P | RÍO EBO | 38.7986 | -0.25086 | 2024 | 2 | 617
662 | ES10031340000000E | LA VALL D'ALCALA | ES10031340000000P | RÍO EBO | 38.7986 | -0.25086 | 2024 | 3 | 819
662 | ES10031340000000E | LA VALL D'ALCALA | ES10031340000000P | RÍO EBO | 38.7986 | -0.25086 | 2024 | 4 | 1149
662 | ES10031340000000E | LA VALL D'ALCALA | ES10031340000000P | RÍO EBO | 38.7986 | -0.25086 | 2024 | 5 | 251
662 | ES10031340000000E | LA VALL D'ALCALA | ES10031340000000P | RÍO EBO | 38.7986 | -0.25086 | 2024 | 6 | 1178
662 | ES10031340000000E | LA VALL D'ALCALA | ES10031340000000P | RÍO EBO | 38.7986 | -0.25086 | 2024 | 7 | 707
662 | ES10031340000000E | LA VALL D'ALCALA | ES10031340000000P | RÍO EBO | 38.7986 | -0.25086 | 2024 | 8 | 642
662 | ES10031340000000E | LA VALL D'ALCALA | ES10031340000000P | RÍO EBO | 38.7986 | -0.25086 | 2024 | 9 | 409
662 | ES10031340000000E | LA VALL D'ALCALA | ES10031340000000P | RÍO EBO | 38.7986 | -0.25086 | 2024 | 10 | 786
662 | ES10031340000000E | LA VALL D'ALCALA | ES10031340000000P | RÍO EBO | 38.7986 | -0.25086 | 2024 | 11 | 1743
662 | ES10031340000000E | LA VALL D'ALCALA | ES10031340000000P | RÍO EBO | 38.7986 | -0.25086 | 2024 | 12 | 1253
1165 | ES10031350000000E | LA VALL D'EBO | ES10031350000000P | RÍO EBO | 38.8079 | -0.14893 | 2024 | 1 | 1086
1165 | ES10031350000000E | LA VALL D'EBO | ES10031350000000P | RÍO EBO | 38.8079 | -0.14893 | 2024 | 2 | 929
1165 | ES10031350000000E | LA VALL D'EBO | ES10031350000000P | RÍO EBO | 38.8079 | -0.14893 | 2024 | 3 | 932
1165 | ES10031350000000E | LA VALL D'EBO | ES10031350000000P | RÍO EBO | 38.8079 | -0.14893 | 2024 | 4 | 955
1165 | ES10031350000000E | LA VALL D'EBO | ES10031350000000P | RÍO EBO | 38.8079 | -0.14893 | 2024 | 5 | 904
1165 | ES10031350000000E | LA VALL D'EBO | ES10031350000000P | RÍO EBO | 38.8079 | -0.14893 | 2024 | 6 | 950
1165 | ES10031350000000E | LA VALL D'EBO | ES10031350000000P | RÍO EBO | 38.8079 | -0.14893 | 2024 | 7 | 1215
1165 | ES10031350000000E | LA VALL D'EBO | ES10031350000000P | RÍO EBO | 38.8079 | -0.14893 | 2024 | 8 | 1452
1165 | ES10031350000000E | LA VALL D'EBO | ES10031350000000P | RÍO EBO | 38.8079 | -0.14893 | 2024 | 9 | 1127
1165 | ES10031350000000E | LA VALL D'EBO | ES10031350000000P | RÍO EBO | 38.8079 | -0.14893 | 2024 | 10 | 1561
1165 | ES10031350000000E | LA VALL D'EBO | ES10031350000000P | RÍO EBO | 38.8079 | -0.14893 | 2024 | 11 | 2796
1165 | ES10031350000000E | LA VALL D'EBO | ES10031350000000P | RÍO EBO | 38.8079 | -0.14893 | 2024 | 12 | 1764
231 | ES10121260002010E | LA VALL D'UIXO | ES10121260002010P2 | Balsa de riego | 39.8116 | -0.20935 | 2024 | 1 | 131134
231 | ES10121260002010E | LA VALL D'UIXO | ES10121260002010P1 | Río Belcaire | 39.8065 | -0.21353 | 2024 | 1 | 0
231 | ES10121260002010E | LA VALL D'UIXO | ES10121260002010P2 | Balsa de riego | 39.8116 | -0.20935 | 2024 | 2 | 77950
231 | ES10121260002010E | LA VALL D'UIXO | ES10121260002010P1 | Río Belcaire | 39.8065 | -0.21353 | 2024 | 2 | 42622
231 | ES10121260002010E | LA VALL D'UIXO | ES10121260002010P2 | Balsa de riego | 39.8116 | -0.20935 | 2024 | 3 | 103218
231 | ES10121260002010E | LA VALL D'UIXO | ES10121260002010P1 | Río Belcaire | 39.8065 | -0.21353 | 2024 | 3 | 25763
231 | ES10121260002010E | LA VALL D'UIXO | ES10121260002010P2 | Balsa de riego | 39.8116 | -0.20935 | 2024 | 4 | 107061
231 | ES10121260002010E | LA VALL D'UIXO | ES10121260002010P1 | Río Belcaire | 39.8065 | -0.21353 | 2024 | 4 | 16443
231 | ES10121260002010E | LA VALL D'UIXO | ES10121260002010P2 | Balsa de riego | 39.8116 | -0.20935 | 2024 | 5 | 111379
231 | ES10121260002010E | LA VALL D'UIXO | ES10121260002010P1 | Río Belcaire | 39.8065 | -0.21353 | 2024 | 5 | 9382
231 | ES10121260002010E | LA VALL D'UIXO | ES10121260002010P2 | Balsa de riego | 39.8116 | -0.20935 | 2024 | 6 | 109190
231 | ES10121260002010E | LA VALL D'UIXO | ES10121260002010P1 | Río Belcaire | 39.8065 | -0.21353 | 2024 | 6 | 5518
231 | ES10121260002010E | LA VALL D'UIXO | ES10121260002010P2 | Balsa de riego | 39.8116 | -0.20935 | 2024 | 7 | 96542
231 | ES10121260002010E | LA VALL D'UIXO | ES10121260002010P1 | Río Belcaire | 39.8065 | -0.21353 | 2024 | 7 | 16664
231 | ES10121260002010E | LA VALL D'UIXO | ES10121260002010P2 | Balsa de riego | 39.8116 | -0.20935 | 2024 | 8 | 111354
231 | ES10121260002010E | LA VALL D'UIXO | ES10121260002010P1 | Río Belcaire | 39.8065 | -0.21353 | 2024 | 8 | 3016
231 | ES10121260002010E | LA VALL D'UIXO | ES10121260002010P2 | Balsa de riego | 39.8116 | -0.20935 | 2024 | 9 | 103185
231 | ES10121260002010E | LA VALL D'UIXO | ES10121260002010P1 | Río Belcaire | 39.8065 | -0.21353 | 2024 | 9 | 29521
231 | ES10121260002010E | LA VALL D'UIXO | ES10121260002010P2 | Balsa de riego | 39.8116 | -0.20935 | 2024 | 10 | 87798
231 | ES10121260002010E | LA VALL D'UIXO | ES10121260002010P1 | Río Belcaire | 39.8065 | -0.21353 | 2024 | 10 | 58687
231 | ES10121260002010E | LA VALL D'UIXO | ES10121260002010P2 | Balsa de riego | 39.8116 | -0.20935 | 2024 | 11 | 8929
231 | ES10121260002010E | LA VALL D'UIXO | ES10121260002010P1 | Río Belcaire | 39.8065 | -0.21353 | 2024 | 11 | 139458
231 | ES10121260002010E | LA VALL D'UIXO | ES10121260002010P2 | Balsa de riego | 39.8116 | -0.20935 | 2024 | 12 | 69136
231 | ES10121260002010E | LA VALL D'UIXO | ES10121260002010P1 | Río Belcaire | 39.8065 | -0.21353 | 2024 | 12 | 65063
239 | ES10031390004010E | LA VILA JOIOSA | ES10031390004010P3 | EB Regantes Nueva | 38.5233 | -0.25436 | 2024 | 1 | 208695
239 | ES10031390004010E | LA VILA JOIOSA | ES10031390004010P2 | EB Regantes Antigua | 38.5265 | -0.25518 | 2024 | 1 | 152613
239 | ES10031390004010E | LA VILA JOIOSA | ES10031390004010P1 | Río Amadorio | 38.5214 | -0.2464 | 2024 | 1 | 0
239 | ES10031390004010E | LA VILA JOIOSA | ES10031390004010P3 | EB Regantes Nueva | 38.5233 | -0.25436 | 2024 | 2 | 207598
239 | ES10031390004010E | LA VILA JOIOSA | ES10031390004010P2 | EB Regantes Antigua | 38.5265 | -0.25518 | 2024 | 2 | 124184
239 | ES10031390004010E | LA VILA JOIOSA | ES10031390004010P1 | Río Amadorio | 38.5214 | -0.2464 | 2024 | 2 | 0
239 | ES10031390004010E | LA VILA JOIOSA | ES10031390004010P3 | EB Regantes Nueva | 38.5233 | -0.25436 | 2024 | 3 | 230312
239 | ES10031390004010E | LA VILA JOIOSA | ES10031390004010P2 | EB Regantes Antigua | 38.5265 | -0.25518 | 2024 | 3 | 160627
239 | ES10031390004010E | LA VILA JOIOSA | ES10031390004010P1 | Río Amadorio | 38.5214 | -0.2464 | 2024 | 3 | 0
239 | ES10031390004010E | LA VILA JOIOSA | ES10031390004010P3 | EB Regantes Nueva | 38.5233 | -0.25436 | 2024 | 4 | 205784
239 | ES10031390004010E | LA VILA JOIOSA | ES10031390004010P2 | EB Regantes Antigua | 38.5265 | -0.25518 | 2024 | 4 | 183974
239 | ES10031390004010E | LA VILA JOIOSA | ES10031390004010P1 | Río Amadorio | 38.5214 | -0.2464 | 2024 | 4 | 0
239 | ES10031390004010E | LA VILA JOIOSA | ES10031390004010P3 | EB Regantes Nueva | 38.5233 | -0.25436 | 2024 | 5 | 195197
239 | ES10031390004010E | LA VILA JOIOSA | ES10031390004010P2 | EB Regantes Antigua | 38.5265 | -0.25518 | 2024 | 5 | 195639
239 | ES10031390004010E | LA VILA JOIOSA | ES10031390004010P1 | Río Amadorio | 38.5214 | -0.2464 | 2024 | 5 | 0
239 | ES10031390004010E | LA VILA JOIOSA | ES10031390004010P3 | EB Regantes Nueva | 38.5233 | -0.25436 | 2024 | 6 | 198901
239 | ES10031390004010E | LA VILA JOIOSA | ES10031390004010P2 | EB Regantes Antigua | 38.5265 | -0.25518 | 2024 | 6 | 231954
239 | ES10031390004010E | LA VILA JOIOSA | ES10031390004010P1 | Río Amadorio | 38.5214 | -0.2464 | 2024 | 6 | 0
239 | ES10031390004010E | LA VILA JOIOSA | ES10031390004010P3 | EB Regantes Nueva | 38.5233 | -0.25436 | 2024 | 7 | 223263
239 | ES10031390004010E | LA VILA JOIOSA | ES10031390004010P2 | EB Regantes Antigua | 38.5265 | -0.25518 | 2024 | 7 | 272942
239 | ES10031390004010E | LA VILA JOIOSA | ES10031390004010P1 | Río Amadorio | 38.5214 | -0.2464 | 2024 | 7 | 0
239 | ES10031390004010E | LA VILA JOIOSA | ES10031390004010P3 | EB Regantes Nueva | 38.5233 | -0.25436 | 2024 | 8 | 253171
239 | ES10031390004010E | LA VILA JOIOSA | ES10031390004010P2 | EB Regantes Antigua | 38.5265 | -0.25518 | 2024 | 8 | 279219
239 | ES10031390004010E | LA VILA JOIOSA | ES10031390004010P1 | Río Amadorio | 38.5214 | -0.2464 | 2024 | 8 | 0
239 | ES10031390004010E | LA VILA JOIOSA | ES10031390004010P3 | EB Regantes Nueva | 38.5233 | -0.25436 | 2024 | 9 | 231315
239 | ES10031390004010E | LA VILA JOIOSA | ES10031390004010P2 | EB Regantes Antigua | 38.5265 | -0.25518 | 2024 | 9 | 192937
239 | ES10031390004010E | LA VILA JOIOSA | ES10031390004010P1 | Río Amadorio | 38.5214 | -0.2464 | 2024 | 9 | 0
239 | ES10031390004010E | LA VILA JOIOSA | ES10031390004010P3 | EB Regantes Nueva | 38.5233 | -0.25436 | 2024 | 10 | 219308
239 | ES10031390004010E | LA VILA JOIOSA | ES10031390004010P2 | EB Regantes Antigua | 38.5265 | -0.25518 | 2024 | 10 | 171480
239 | ES10031390004010E | LA VILA JOIOSA | ES10031390004010P1 | Río Amadorio | 38.5214 | -0.2464 | 2024 | 10 | 0
239 | ES10031390004010E | LA VILA JOIOSA | ES10031390004010P3 | EB Regantes Nueva | 38.5233 | -0.25436 | 2024 | 11 | 224085
239 | ES10031390004010E | LA VILA JOIOSA | ES10031390004010P2 | EB Regantes Antigua | 38.5265 | -0.25518 | 2024 | 11 | 124780
239 | ES10031390004010E | LA VILA JOIOSA | ES10031390004010P1 | Río Amadorio | 38.5214 | -0.2464 | 2024 | 11 | 0
239 | ES10031390004010E | LA VILA JOIOSA | ES10031390004010P3 | EB Regantes Nueva | 38.5233 | -0.25436 | 2024 | 12 | 205928
239 | ES10031390004010E | LA VILA JOIOSA | ES10031390004010P2 | EB Regantes Antigua | 38.5265 | -0.25518 | 2024 | 12 | 133828
239 | ES10031390004010E | LA VILA JOIOSA | ES10031390004010P1 | Río Amadorio | 38.5214 | -0.2464 | 2024 | 12 | 0
221 | ES10121220000000E | LES USERES | ES10121220000000P1 | BARRANCO LA FONT | 40.1528 | -0.1624 | 2024 | 1 | 2048
221 | ES10121220000000E | LES USERES | ES10121220000000P2 | DEPOSITO BOMBEROS | 40.1554 | -0.15277 | 2024 | 1 | 0
221 | ES10121220000000E | LES USERES | ES10121220000000P1 | BARRANCO LA FONT | 40.1528 | -0.1624 | 2024 | 2 | 1751
221 | ES10121220000000E | LES USERES | ES10121220000000P2 | DEPOSITO BOMBEROS | 40.1554 | -0.15277 | 2024 | 2 | 0
221 | ES10121220000000E | LES USERES | ES10121220000000P1 | BARRANCO LA FONT | 40.1528 | -0.1624 | 2024 | 3 | 2445
221 | ES10121220000000E | LES USERES | ES10121220000000P2 | DEPOSITO BOMBEROS | 40.1554 | -0.15277 | 2024 | 3 | 0
221 | ES10121220000000E | LES USERES | ES10121220000000P1 | BARRANCO LA FONT | 40.1528 | -0.1624 | 2024 | 4 | 2682
221 | ES10121220000000E | LES USERES | ES10121220000000P2 | DEPOSITO BOMBEROS | 40.1554 | -0.15277 | 2024 | 4 | 0
221 | ES10121220000000E | LES USERES | ES10121220000000P1 | BARRANCO LA FONT | 40.1528 | -0.1624 | 2024 | 5 | 1954
221 | ES10121220000000E | LES USERES | ES10121220000000P2 | DEPOSITO BOMBEROS | 40.1554 | -0.15277 | 2024 | 5 | 0
221 | ES10121220000000E | LES USERES | ES10121220000000P1 | BARRANCO LA FONT | 40.1528 | -0.1624 | 2024 | 6 | 1964
221 | ES10121220000000E | LES USERES | ES10121220000000P2 | DEPOSITO BOMBEROS | 40.1554 | -0.15277 | 2024 | 6 | 0
221 | ES10121220000000E | LES USERES | ES10121220000000P1 | BARRANCO LA FONT | 40.1528 | -0.1624 | 2024 | 7 | 2220
221 | ES10121220000000E | LES USERES | ES10121220000000P2 | DEPOSITO BOMBEROS | 40.1554 | -0.15277 | 2024 | 7 | 0
221 | ES10121220000000E | LES USERES | ES10121220000000P1 | BARRANCO LA FONT | 40.1528 | -0.1624 | 2024 | 8 | 3219
221 | ES10121220000000E | LES USERES | ES10121220000000P2 | DEPOSITO BOMBEROS | 40.1554 | -0.15277 | 2024 | 8 | 0
221 | ES10121220000000E | LES USERES | ES10121220000000P1 | BARRANCO LA FONT | 40.1528 | -0.1624 | 2024 | 9 | 3136
221 | ES10121220000000E | LES USERES | ES10121220000000P2 | DEPOSITO BOMBEROS | 40.1554 | -0.15277 | 2024 | 9 | 0
221 | ES10121220000000E | LES USERES | ES10121220000000P1 | BARRANCO LA FONT | 40.1528 | -0.1624 | 2024 | 10 | 3693
221 | ES10121220000000E | LES USERES | ES10121220000000P2 | DEPOSITO BOMBEROS | 40.1554 | -0.15277 | 2024 | 10 | 0
221 | ES10121220000000E | LES USERES | ES10121220000000P1 | BARRANCO LA FONT | 40.1528 | -0.1624 | 2024 | 11 | 3061
221 | ES10121220000000E | LES USERES | ES10121220000000P2 | DEPOSITO BOMBEROS | 40.1554 | -0.15277 | 2024 | 11 | 0
221 | ES10121220000000E | LES USERES | ES10121220000000P1 | BARRANCO LA FONT | 40.1528 | -0.1624 | 2024 | 12 | 2276
221 | ES10121220000000E | LES USERES | ES10121220000000P2 | DEPOSITO BOMBEROS | 40.1554 | -0.15277 | 2024 | 12 | 0
45 | ES10030810001010E | LLIBER - JALON | ES10030810001010P | RÍO JALÓN | 38.7479 | 0.006031 | 2024 | 1 | 32310
45 | ES10030810001010E | LLIBER - JALON | ES10030810001010P | RÍO JALÓN | 38.7479 | 0.006031 | 2024 | 2 | 28417
45 | ES10030810001010E | LLIBER - JALON | ES10030810001010P | RÍO JALÓN | 38.7479 | 0.006031 | 2024 | 3 | 27423
45 | ES10030810001010E | LLIBER - JALON | ES10030810001010P | RÍO JALÓN | 38.7479 | 0.006031 | 2024 | 4 | 21468
45 | ES10030810001010E | LLIBER - JALON | ES10030810001010P | RÍO JALÓN | 38.7479 | 0.006031 | 2024 | 5 | 17922
45 | ES10030810001010E | LLIBER - JALON | ES10030810001010P | RÍO JALÓN | 38.7479 | 0.006031 | 2024 | 6 | 19493
45 | ES10030810001010E | LLIBER - JALON | ES10030810001010P | RÍO JALÓN | 38.7479 | 0.006031 | 2024 | 7 | 17810
45 | ES10030810001010E | LLIBER - JALON | ES10030810001010P | RÍO JALÓN | 38.7479 | 0.006031 | 2024 | 8 | 18073
45 | ES10030810001010E | LLIBER - JALON | ES10030810001010P | RÍO JALÓN | 38.7479 | 0.006031 | 2024 | 9 | 20447
45 | ES10030810001010E | LLIBER - JALON | ES10030810001010P | RÍO JALÓN | 38.7479 | 0.006031 | 2024 | 10 | 23853
45 | ES10030810001010E | LLIBER - JALON | ES10030810001010P | RÍO JALÓN | 38.7479 | 0.006031 | 2024 | 11 | 60363
45 | ES10030810001010E | LLIBER - JALON | ES10030810001010P | RÍO JALÓN | 38.7479 | 0.006031 | 2024 | 12 | 59521
2007 | ES10461470000000E | LLIRIA - P.I. LES CARRASES | ES10461470000000P | PV1 | 39.647 | -0.6234 | 2024 | 1 | 15753
2007 | ES10461470000000E | LLIRIA - P.I. LES CARRASES | ES10461470000000P | PV1 | 39.647 | -0.6234 | 2024 | 2 | 16164
2007 | ES10461470000000E | LLIRIA - P.I. LES CARRASES | ES10461470000000P | PV1 | 39.647 | -0.6234 | 2024 | 3 | 14698
2007 | ES10461470000000E | LLIRIA - P.I. LES CARRASES | ES10461470000000P | PV1 | 39.647 | -0.6234 | 2024 | 4 | 14566
2007 | ES10461470000000E | LLIRIA - P.I. LES CARRASES | ES10461470000000P | PV1 | 39.647 | -0.6234 | 2024 | 5 | 16871
2007 | ES10461470000000E | LLIRIA - P.I. LES CARRASES | ES10461470000000P | PV1 | 39.647 | -0.6234 | 2024 | 6 | 17057
2007 | ES10461470000000E | LLIRIA - P.I. LES CARRASES | ES10461470000000P | PV1 | 39.647 | -0.6234 | 2024 | 7 | 18694
2007 | ES10461470000000E | LLIRIA - P.I. LES CARRASES | ES10461470000000P | PV1 | 39.647 | -0.6234 | 2024 | 8 | 20110
2007 | ES10461470000000E | LLIRIA - P.I. LES CARRASES | ES10461470000000P | PV1 | 39.647 | -0.6234 | 2024 | 9 | 20928
2007 | ES10461470000000E | LLIRIA - P.I. LES CARRASES | ES10461470000000P | PV1 | 39.647 | -0.6234 | 2024 | 10 | 21088
2007 | ES10461470000000E | LLIRIA - P.I. LES CARRASES | ES10461470000000P | PV1 | 39.647 | -0.6234 | 2024 | 11 | 20060
2007 | ES10461470000000E | LLIRIA - P.I. LES CARRASES | ES10461470000000P | PV1 | 39.647 | -0.6234 | 2024 | 12 | 18095
394 | ES10461510000000E | LLOCNOU D'EN FENOLLET | ES10461510000000P | RÍO BARXETA | 39.0171 | -0.46705 | 2024 | 1 | 3771
394 | ES10461510000000E | LLOCNOU D'EN FENOLLET | ES10461510000000P | RÍO BARXETA | 39.0171 | -0.46705 | 2024 | 2 | 3859
394 | ES10461510000000E | LLOCNOU D'EN FENOLLET | ES10461510000000P | RÍO BARXETA | 39.0171 | -0.46705 | 2024 | 3 | 3817
394 | ES10461510000000E | LLOCNOU D'EN FENOLLET | ES10461510000000P | RÍO BARXETA | 39.0171 | -0.46705 | 2024 | 4 | 3253
394 | ES10461510000000E | LLOCNOU D'EN FENOLLET | ES10461510000000P | RÍO BARXETA | 39.0171 | -0.46705 | 2024 | 5 | 3257
394 | ES10461510000000E | LLOCNOU D'EN FENOLLET | ES10461510000000P | RÍO BARXETA | 39.0171 | -0.46705 | 2024 | 6 | 3099
394 | ES10461510000000E | LLOCNOU D'EN FENOLLET | ES10461510000000P | RÍO BARXETA | 39.0171 | -0.46705 | 2024 | 7 | 3985
394 | ES10461510000000E | LLOCNOU D'EN FENOLLET | ES10461510000000P | RÍO BARXETA | 39.0171 | -0.46705 | 2024 | 8 | 3685
394 | ES10461510000000E | LLOCNOU D'EN FENOLLET | ES10461510000000P | RÍO BARXETA | 39.0171 | -0.46705 | 2024 | 9 | 3604
394 | ES10461510000000E | LLOCNOU D'EN FENOLLET | ES10461510000000P | RÍO BARXETA | 39.0171 | -0.46705 | 2024 | 10 | 4666
394 | ES10461510000000E | LLOCNOU D'EN FENOLLET | ES10461510000000P | RÍO BARXETA | 39.0171 | -0.46705 | 2024 | 11 | 6864
394 | ES10461510000000E | LLOCNOU D'EN FENOLLET | ES10461510000000P | RÍO BARXETA | 39.0171 | -0.46705 | 2024 | 12 | 4877
126 | ES10461570001010E | LLOSA DE RANES | ES10461570001010P | Barranco Carniceros | 39.0121 | -0.52624 | 2024 | 1 | 21987
126 | ES10461570001010E | LLOSA DE RANES | ES10461570001010P | Barranco Carniceros | 39.0121 | -0.52624 | 2024 | 2 | 19694
126 | ES10461570001010E | LLOSA DE RANES | ES10461570001010P | Barranco Carniceros | 39.0121 | -0.52624 | 2024 | 3 | 20968
126 | ES10461570001010E | LLOSA DE RANES | ES10461570001010P | Barranco Carniceros | 39.0121 | -0.52624 | 2024 | 4 | 20595
126 | ES10461570001010E | LLOSA DE RANES | ES10461570001010P | Barranco Carniceros | 39.0121 | -0.52624 | 2024 | 5 | 20957
126 | ES10461570001010E | LLOSA DE RANES | ES10461570001010P | Barranco Carniceros | 39.0121 | -0.52624 | 2024 | 6 | 20927
126 | ES10461570001010E | LLOSA DE RANES | ES10461570001010P | Barranco Carniceros | 39.0121 | -0.52624 | 2024 | 7 | 21733
126 | ES10461570001010E | LLOSA DE RANES | ES10461570001010P | Barranco Carniceros | 39.0121 | -0.52624 | 2024 | 8 | 20700
126 | ES10461570001010E | LLOSA DE RANES | ES10461570001010P | Barranco Carniceros | 39.0121 | -0.52624 | 2024 | 9 | 21040
126 | ES10461570001010E | LLOSA DE RANES | ES10461570001010P | Barranco Carniceros | 39.0121 | -0.52624 | 2024 | 10 | 23307
126 | ES10461570001010E | LLOSA DE RANES | ES10461570001010P | Barranco Carniceros | 39.0121 | -0.52624 | 2024 | 11 | 20163
126 | ES10461570001010E | LLOSA DE RANES | ES10461570001010P | Barranco Carniceros | 39.0121 | -0.52624 | 2024 | 12 | 19061
127 | ES10461500001010E | LLUTXENT | ES10461500001010P | BCO. RAMBLA PINET | 38.9392 | -0.34896 | 2024 | 1 | 7770
127 | ES10461500001010E | LLUTXENT | ES10461500001010P | BCO. RAMBLA PINET | 38.9392 | -0.34896 | 2024 | 2 | 6172
127 | ES10461500001010E | LLUTXENT | ES10461500001010P | BCO. RAMBLA PINET | 38.9392 | -0.34896 | 2024 | 3 | 7112
127 | ES10461500001010E | LLUTXENT | ES10461500001010P | BCO. RAMBLA PINET | 38.9392 | -0.34896 | 2024 | 4 | 6198
127 | ES10461500001010E | LLUTXENT | ES10461500001010P | BCO. RAMBLA PINET | 38.9392 | -0.34896 | 2024 | 5 | 5761
127 | ES10461500001010E | LLUTXENT | ES10461500001010P | BCO. RAMBLA PINET | 38.9392 | -0.34896 | 2024 | 6 | 6347
127 | ES10461500001010E | LLUTXENT | ES10461500001010P | BCO. RAMBLA PINET | 38.9392 | -0.34896 | 2024 | 7 | 5567
127 | ES10461500001010E | LLUTXENT | ES10461500001010P | BCO. RAMBLA PINET | 38.9392 | -0.34896 | 2024 | 8 | 5429
127 | ES10461500001010E | LLUTXENT | ES10461500001010P | BCO. RAMBLA PINET | 38.9392 | -0.34896 | 2024 | 9 | 5250
127 | ES10461500001010E | LLUTXENT | ES10461500001010P | BCO. RAMBLA PINET | 38.9392 | -0.34896 | 2024 | 10 | 5425
127 | ES10461500001010E | LLUTXENT | ES10461500001010P | BCO. RAMBLA PINET | 38.9392 | -0.34896 | 2024 | 11 | 5250
127 | ES10461500001010E | LLUTXENT | ES10461500001010P | BCO. RAMBLA PINET | 38.9392 | -0.34896 | 2024 | 12 | 5425
1676 | ES10461480000000E | LORIGUILLA - MASIA DEL CONDE | ES10461480000000P2 | BARRANCO DEL POZALET | 39.4857 | -0.55991 | 2024 | 1 | 7301
1676 | ES10461480000000E | LORIGUILLA - MASIA DEL CONDE | ES10461480000000P1 | Reutilización riego | 39.4888 | -0.56845 | 2024 | 1 | 2062
1676 | ES10461480000000E | LORIGUILLA - MASIA DEL CONDE | ES10461480000000P2 | BARRANCO DEL POZALET | 39.4857 | -0.55991 | 2024 | 2 | 7785
1676 | ES10461480000000E | LORIGUILLA - MASIA DEL CONDE | ES10461480000000P1 | Reutilización riego | 39.4888 | -0.56845 | 2024 | 2 | 1519
1676 | ES10461480000000E | LORIGUILLA - MASIA DEL CONDE | ES10461480000000P2 | BARRANCO DEL POZALET | 39.4857 | -0.55991 | 2024 | 3 | 10780
1676 | ES10461480000000E | LORIGUILLA - MASIA DEL CONDE | ES10461480000000P1 | Reutilización riego | 39.4888 | -0.56845 | 2024 | 3 | 1995
1676 | ES10461480000000E | LORIGUILLA - MASIA DEL CONDE | ES10461480000000P2 | BARRANCO DEL POZALET | 39.4857 | -0.55991 | 2024 | 4 | 9835
1676 | ES10461480000000E | LORIGUILLA - MASIA DEL CONDE | ES10461480000000P1 | Reutilización riego | 39.4888 | -0.56845 | 2024 | 4 | 2683
1676 | ES10461480000000E | LORIGUILLA - MASIA DEL CONDE | ES10461480000000P2 | BARRANCO DEL POZALET | 39.4857 | -0.55991 | 2024 | 5 | 11504
1676 | ES10461480000000E | LORIGUILLA - MASIA DEL CONDE | ES10461480000000P1 | Reutilización riego | 39.4888 | -0.56845 | 2024 | 5 | 2158
1676 | ES10461480000000E | LORIGUILLA - MASIA DEL CONDE | ES10461480000000P2 | BARRANCO DEL POZALET | 39.4857 | -0.55991 | 2024 | 6 | 11452
1676 | ES10461480000000E | LORIGUILLA - MASIA DEL CONDE | ES10461480000000P1 | Reutilización riego | 39.4888 | -0.56845 | 2024 | 6 | 2090
1676 | ES10461480000000E | LORIGUILLA - MASIA DEL CONDE | ES10461480000000P2 | BARRANCO DEL POZALET | 39.4857 | -0.55991 | 2024 | 7 | 10519
1676 | ES10461480000000E | LORIGUILLA - MASIA DEL CONDE | ES10461480000000P1 | Reutilización riego | 39.4888 | -0.56845 | 2024 | 7 | 2767
1676 | ES10461480000000E | LORIGUILLA - MASIA DEL CONDE | ES10461480000000P2 | BARRANCO DEL POZALET | 39.4857 | -0.55991 | 2024 | 8 | 11070
1676 | ES10461480000000E | LORIGUILLA - MASIA DEL CONDE | ES10461480000000P1 | Reutilización riego | 39.4888 | -0.56845 | 2024 | 8 | 3096
1676 | ES10461480000000E | LORIGUILLA - MASIA DEL CONDE | ES10461480000000P2 | BARRANCO DEL POZALET | 39.4857 | -0.55991 | 2024 | 9 | 12354
1676 | ES10461480000000E | LORIGUILLA - MASIA DEL CONDE | ES10461480000000P1 | Reutilización riego | 39.4888 | -0.56845 | 2024 | 9 | 2250
1676 | ES10461480000000E | LORIGUILLA - MASIA DEL CONDE | ES10461480000000P2 | BARRANCO DEL POZALET | 39.4857 | -0.55991 | 2024 | 10 | 10492
1676 | ES10461480000000E | LORIGUILLA - MASIA DEL CONDE | ES10461480000000P1 | Reutilización riego | 39.4888 | -0.56845 | 2024 | 10 | 2091
1676 | ES10461480000000E | LORIGUILLA - MASIA DEL CONDE | ES10461480000000P2 | BARRANCO DEL POZALET | 39.4857 | -0.55991 | 2024 | 11 | 9020
1676 | ES10461480000000E | LORIGUILLA - MASIA DEL CONDE | ES10461480000000P1 | Reutilización riego | 39.4888 | -0.56845 | 2024 | 11 | 1124
1676 | ES10461480000000E | LORIGUILLA - MASIA DEL CONDE | ES10461480000000P2 | BARRANCO DEL POZALET | 39.4857 | -0.55991 | 2024 | 12 | 10622
1676 | ES10461480000000E | LORIGUILLA - MASIA DEL CONDE | ES10461480000000P1 | Reutilización riego | 39.4888 | -0.56845 | 2024 | 12 | 2025
269 | ES10461490000000E | LOSA DEL OBISPO | ES10461490000000P | BARRANCO DE LA CAVA | 39.6929 | -0.87326 | 2024 | 1 | 3514
269 | ES10461490000000E | LOSA DEL OBISPO | ES10461490000000P | BARRANCO DE LA CAVA | 39.6929 | -0.87326 | 2024 | 2 | 3395
269 | ES10461490000000E | LOSA DEL OBISPO | ES10461490000000P | BARRANCO DE LA CAVA | 39.6929 | -0.87326 | 2024 | 3 | 4671
269 | ES10461490000000E | LOSA DEL OBISPO | ES10461490000000P | BARRANCO DE LA CAVA | 39.6929 | -0.87326 | 2024 | 4 | 3678
269 | ES10461490000000E | LOSA DEL OBISPO | ES10461490000000P | BARRANCO DE LA CAVA | 39.6929 | -0.87326 | 2024 | 5 | 3705
269 | ES10461490000000E | LOSA DEL OBISPO | ES10461490000000P | BARRANCO DE LA CAVA | 39.6929 | -0.87326 | 2024 | 6 | 5095
269 | ES10461490000000E | LOSA DEL OBISPO | ES10461490000000P | BARRANCO DE LA CAVA | 39.6929 | -0.87326 | 2024 | 7 | 4751
269 | ES10461490000000E | LOSA DEL OBISPO | ES10461490000000P | BARRANCO DE LA CAVA | 39.6929 | -0.87326 | 2024 | 8 | 5263
269 | ES10461490000000E | LOSA DEL OBISPO | ES10461490000000P | BARRANCO DE LA CAVA | 39.6929 | -0.87326 | 2024 | 9 | 5002
269 | ES10461490000000E | LOSA DEL OBISPO | ES10461490000000P | BARRANCO DE LA CAVA | 39.6929 | -0.87326 | 2024 | 10 | 6300
269 | ES10461490000000E | LOSA DEL OBISPO | ES10461490000000P | BARRANCO DE LA CAVA | 39.6929 | -0.87326 | 2024 | 11 | 5950
269 | ES10461490000000E | LOSA DEL OBISPO | ES10461490000000P | BARRANCO DE LA CAVA | 39.6929 | -0.87326 | 2024 | 12 | 5589
129 | ES10120720000000E | LUCENA DEL CID | ES10120720000000P1 | BARRANCO BOQUERA | 40.1307 | -0.26751 | 2024 | 1 | 11316
129 | ES10120720000000E | LUCENA DEL CID | ES10120720000000P2 | Balsa de riego | 40.1308 | -0.26756 | 2024 | 1 | 0
129 | ES10120720000000E | LUCENA DEL CID | ES10120720000000P1 | BARRANCO BOQUERA | 40.1307 | -0.26751 | 2024 | 2 | 10099
129 | ES10120720000000E | LUCENA DEL CID | ES10120720000000P2 | Balsa de riego | 40.1308 | -0.26756 | 2024 | 2 | 0
129 | ES10120720000000E | LUCENA DEL CID | ES10120720000000P1 | BARRANCO BOQUERA | 40.1307 | -0.26751 | 2024 | 3 | 10760
129 | ES10120720000000E | LUCENA DEL CID | ES10120720000000P2 | Balsa de riego | 40.1308 | -0.26756 | 2024 | 3 | 0
129 | ES10120720000000E | LUCENA DEL CID | ES10120720000000P1 | BARRANCO BOQUERA | 40.1307 | -0.26751 | 2024 | 4 | 10122
129 | ES10120720000000E | LUCENA DEL CID | ES10120720000000P2 | Balsa de riego | 40.1308 | -0.26756 | 2024 | 4 | 0
129 | ES10120720000000E | LUCENA DEL CID | ES10120720000000P1 | BARRANCO BOQUERA | 40.1307 | -0.26751 | 2024 | 5 | 11471
129 | ES10120720000000E | LUCENA DEL CID | ES10120720000000P2 | Balsa de riego | 40.1308 | -0.26756 | 2024 | 5 | 0
129 | ES10120720000000E | LUCENA DEL CID | ES10120720000000P1 | BARRANCO BOQUERA | 40.1307 | -0.26751 | 2024 | 6 | 13624
129 | ES10120720000000E | LUCENA DEL CID | ES10120720000000P2 | Balsa de riego | 40.1308 | -0.26756 | 2024 | 6 | 0
129 | ES10120720000000E | LUCENA DEL CID | ES10120720000000P1 | BARRANCO BOQUERA | 40.1307 | -0.26751 | 2024 | 7 | 14093
129 | ES10120720000000E | LUCENA DEL CID | ES10120720000000P2 | Balsa de riego | 40.1308 | -0.26756 | 2024 | 7 | 0
129 | ES10120720000000E | LUCENA DEL CID | ES10120720000000P1 | BARRANCO BOQUERA | 40.1307 | -0.26751 | 2024 | 8 | 14760
129 | ES10120720000000E | LUCENA DEL CID | ES10120720000000P2 | Balsa de riego | 40.1308 | -0.26756 | 2024 | 8 | 0
129 | ES10120720000000E | LUCENA DEL CID | ES10120720000000P1 | BARRANCO BOQUERA | 40.1307 | -0.26751 | 2024 | 9 | 15342
129 | ES10120720000000E | LUCENA DEL CID | ES10120720000000P2 | Balsa de riego | 40.1308 | -0.26756 | 2024 | 9 | 0
129 | ES10120720000000E | LUCENA DEL CID | ES10120720000000P1 | BARRANCO BOQUERA | 40.1307 | -0.26751 | 2024 | 10 | 17280
129 | ES10120720000000E | LUCENA DEL CID | ES10120720000000P2 | Balsa de riego | 40.1308 | -0.26756 | 2024 | 10 | 0
129 | ES10120720000000E | LUCENA DEL CID | ES10120720000000P1 | BARRANCO BOQUERA | 40.1307 | -0.26751 | 2024 | 11 | 16731
129 | ES10120720000000E | LUCENA DEL CID | ES10120720000000P2 | Balsa de riego | 40.1308 | -0.26756 | 2024 | 11 | 0
129 | ES10120720000000E | LUCENA DEL CID | ES10120720000000P1 | BARRANCO BOQUERA | 40.1307 | -0.26751 | 2024 | 12 | 14092
129 | ES10120720000000E | LUCENA DEL CID | ES10120720000000P2 | Balsa de riego | 40.1308 | -0.26756 | 2024 | 12 | 0
492 | ES10120730000000E | LUDIENTE | ES10120730000000P | Río Villahermosa | 40.0838 | -0.36056 | 2024 | 1 | 1219
492 | ES10120730000000E | LUDIENTE | ES10120730000000P | Río Villahermosa | 40.0838 | -0.36056 | 2024 | 2 | 1049
492 | ES10120730000000E | LUDIENTE | ES10120730000000P | Río Villahermosa | 40.0838 | -0.36056 | 2024 | 3 | 1245
492 | ES10120730000000E | LUDIENTE | ES10120730000000P | Río Villahermosa | 40.0838 | -0.36056 | 2024 | 4 | 1379
492 | ES10120730000000E | LUDIENTE | ES10120730000000P | Río Villahermosa | 40.0838 | -0.36056 | 2024 | 5 | 1268
492 | ES10120730000000E | LUDIENTE | ES10120730000000P | Río Villahermosa | 40.0838 | -0.36056 | 2024 | 6 | 1916
492 | ES10120730000000E | LUDIENTE | ES10120730000000P | Río Villahermosa | 40.0838 | -0.36056 | 2024 | 7 | 2374
492 | ES10120730000000E | LUDIENTE | ES10120730000000P | Río Villahermosa | 40.0838 | -0.36056 | 2024 | 8 | 3688
492 | ES10120730000000E | LUDIENTE | ES10120730000000P | Río Villahermosa | 40.0838 | -0.36056 | 2024 | 9 | 2006
492 | ES10120730000000E | LUDIENTE | ES10120730000000P | Río Villahermosa | 40.0838 | -0.36056 | 2024 | 10 | 2321
492 | ES10120730000000E | LUDIENTE | ES10120730000000P | Río Villahermosa | 40.0838 | -0.36056 | 2024 | 11 | 1348
492 | ES10120730000000E | LUDIENTE | ES10120730000000P | Río Villahermosa | 40.0838 | -0.36056 | 2024 | 12 | 1311
130 | ES10461580001010E | MACASTRE | ES10461580001010P | Barranco Horteta | 39.3772 | -0.7848 | 2024 | 1 | 5173
130 | ES10461580001010E | MACASTRE | ES10461580001010P | Barranco Horteta | 39.3772 | -0.7848 | 2024 | 2 | 3124
130 | ES10461580001010E | MACASTRE | ES10461580001010P | Barranco Horteta | 39.3772 | -0.7848 | 2024 | 3 | 4175
130 | ES10461580001010E | MACASTRE | ES10461580001010P | Barranco Horteta | 39.3772 | -0.7848 | 2024 | 4 | 3512
130 | ES10461580001010E | MACASTRE | ES10461580001010P | Barranco Horteta | 39.3772 | -0.7848 | 2024 | 5 | 3599
130 | ES10461580001010E | MACASTRE | ES10461580001010P | Barranco Horteta | 39.3772 | -0.7848 | 2024 | 6 | 4474
130 | ES10461580001010E | MACASTRE | ES10461580001010P | Barranco Horteta | 39.3772 | -0.7848 | 2024 | 7 | 4306
130 | ES10461580001010E | MACASTRE | ES10461580001010P | Barranco Horteta | 39.3772 | -0.7848 | 2024 | 8 | 4976
130 | ES10461580001010E | MACASTRE | ES10461580001010P | Barranco Horteta | 39.3772 | -0.7848 | 2024 | 9 | 4691
130 | ES10461580001010E | MACASTRE | ES10461580001010P | Barranco Horteta | 39.3772 | -0.7848 | 2024 | 10 | 6012
130 | ES10461580001010E | MACASTRE | ES10461580001010P | Barranco Horteta | 39.3772 | -0.7848 | 2024 | 11 | 4200
130 | ES10461580001010E | MACASTRE | ES10461580001010P | Barranco Horteta | 39.3772 | -0.7848 | 2024 | 12 | 4340
132 | ES10461220001010E | MANCOMUNITAT DE LES VALLS | ES10461220001010P | Barranco Quartell | 39.7306 | -0.24909 | 2024 | 1 | 36573
132 | ES10461220001010E | MANCOMUNITAT DE LES VALLS | ES10461220001010P | Barranco Quartell | 39.7306 | -0.24909 | 2024 | 2 | 38436
132 | ES10461220001010E | MANCOMUNITAT DE LES VALLS | ES10461220001010P | Barranco Quartell | 39.7306 | -0.24909 | 2024 | 3 | 40666
132 | ES10461220001010E | MANCOMUNITAT DE LES VALLS | ES10461220001010P | Barranco Quartell | 39.7306 | -0.24909 | 2024 | 4 | 37512
132 | ES10461220001010E | MANCOMUNITAT DE LES VALLS | ES10461220001010P | Barranco Quartell | 39.7306 | -0.24909 | 2024 | 5 | 36657
132 | ES10461220001010E | MANCOMUNITAT DE LES VALLS | ES10461220001010P | Barranco Quartell | 39.7306 | -0.24909 | 2024 | 6 | 33321
132 | ES10461220001010E | MANCOMUNITAT DE LES VALLS | ES10461220001010P | Barranco Quartell | 39.7306 | -0.24909 | 2024 | 7 | 36293
132 | ES10461220001010E | MANCOMUNITAT DE LES VALLS | ES10461220001010P | Barranco Quartell | 39.7306 | -0.24909 | 2024 | 8 | 38192
132 | ES10461220001010E | MANCOMUNITAT DE LES VALLS | ES10461220001010P | Barranco Quartell | 39.7306 | -0.24909 | 2024 | 9 | 33958
132 | ES10461220001010E | MANCOMUNITAT DE LES VALLS | ES10461220001010P | Barranco Quartell | 39.7306 | -0.24909 | 2024 | 10 | 39065
132 | ES10461220001010E | MANCOMUNITAT DE LES VALLS | ES10461220001010P | Barranco Quartell | 39.7306 | -0.24909 | 2024 | 11 | 43339
132 | ES10461220001010E | MANCOMUNITAT DE LES VALLS | ES10461220001010P | Barranco Quartell | 39.7306 | -0.24909 | 2024 | 12 | 42244
133 | ES10460260001010E | MANCOMUNITAT DEL MARQUESAT | ES10460260001010P | ACEQUIA DEL REGAIXO | 39.2733 | -0.56139 | 2024 | 1 | 31735
133 | ES10460260001010E | MANCOMUNITAT DEL MARQUESAT | ES10460260001010P | ACEQUIA DEL REGAIXO | 39.2733 | -0.56139 | 2024 | 2 | 32216
133 | ES10460260001010E | MANCOMUNITAT DEL MARQUESAT | ES10460260001010P | ACEQUIA DEL REGAIXO | 39.2733 | -0.56139 | 2024 | 3 | 32639
133 | ES10460260001010E | MANCOMUNITAT DEL MARQUESAT | ES10460260001010P | ACEQUIA DEL REGAIXO | 39.2733 | -0.56139 | 2024 | 4 | 32073
133 | ES10460260001010E | MANCOMUNITAT DEL MARQUESAT | ES10460260001010P | ACEQUIA DEL REGAIXO | 39.2733 | -0.56139 | 2024 | 5 | 31967
133 | ES10460260001010E | MANCOMUNITAT DEL MARQUESAT | ES10460260001010P | ACEQUIA DEL REGAIXO | 39.2733 | -0.56139 | 2024 | 6 | 30892
133 | ES10460260001010E | MANCOMUNITAT DEL MARQUESAT | ES10460260001010P | ACEQUIA DEL REGAIXO | 39.2733 | -0.56139 | 2024 | 7 | 29455
133 | ES10460260001010E | MANCOMUNITAT DEL MARQUESAT | ES10460260001010P | ACEQUIA DEL REGAIXO | 39.2733 | -0.56139 | 2024 | 8 | 27428
133 | ES10460260001010E | MANCOMUNITAT DEL MARQUESAT | ES10460260001010P | ACEQUIA DEL REGAIXO | 39.2733 | -0.56139 | 2024 | 9 | 27941
133 | ES10460260001010E | MANCOMUNITAT DEL MARQUESAT | ES10460260001010P | ACEQUIA DEL REGAIXO | 39.2733 | -0.56139 | 2024 | 10 | 31138
133 | ES10460260001010E | MANCOMUNITAT DEL MARQUESAT | ES10460260001010P | ACEQUIA DEL REGAIXO | 39.2733 | -0.56139 | 2024 | 11 | 27820
133 | ES10460260001010E | MANCOMUNITAT DEL MARQUESAT | ES10460260001010P | ACEQUIA DEL REGAIXO | 39.2733 | -0.56139 | 2024 | 12 | 26950
134 | ES10461610001010E | MARINES | ES10461610001010P | Barranco Carraixet | 39.6601 | -0.5419 | 2024 | 1 | 8652
134 | ES10461610001010E | MARINES | ES10461610001010P | Barranco Carraixet | 39.6601 | -0.5419 | 2024 | 2 | 8179
134 | ES10461610001010E | MARINES | ES10461610001010P | Barranco Carraixet | 39.6601 | -0.5419 | 2024 | 3 | 8925
134 | ES10461610001010E | MARINES | ES10461610001010P | Barranco Carraixet | 39.6601 | -0.5419 | 2024 | 4 | 8679
134 | ES10461610001010E | MARINES | ES10461610001010P | Barranco Carraixet | 39.6601 | -0.5419 | 2024 | 5 | 8109
134 | ES10461610001010E | MARINES | ES10461610001010P | Barranco Carraixet | 39.6601 | -0.5419 | 2024 | 6 | 9400
134 | ES10461610001010E | MARINES | ES10461610001010P | Barranco Carraixet | 39.6601 | -0.5419 | 2024 | 7 | 9903
134 | ES10461610001010E | MARINES | ES10461610001010P | Barranco Carraixet | 39.6601 | -0.5419 | 2024 | 8 | 11107
134 | ES10461610001010E | MARINES | ES10461610001010P | Barranco Carraixet | 39.6601 | -0.5419 | 2024 | 9 | 8852
134 | ES10461610001010E | MARINES | ES10461610001010P | Barranco Carraixet | 39.6601 | -0.5419 | 2024 | 10 | 10381
134 | ES10461610001010E | MARINES | ES10461610001010P | Barranco Carraixet | 39.6601 | -0.5419 | 2024 | 11 | 8736
134 | ES10461610001010E | MARINES | ES10461610001010P | Barranco Carraixet | 39.6601 | -0.5419 | 2024 | 12 | 8168
1974 | ES10461610002000E | MARINES VIEJO | ES10461610002000P | BARRANCO CARRAIXET | 39.7362 | -0.53047 | 2024 | 1 | 638
1974 | ES10461610002000E | MARINES VIEJO | ES10461610002000P | BARRANCO CARRAIXET | 39.7362 | -0.53047 | 2024 | 2 | 742
1974 | ES10461610002000E | MARINES VIEJO | ES10461610002000P | BARRANCO CARRAIXET | 39.7362 | -0.53047 | 2024 | 3 | 812
1974 | ES10461610002000E | MARINES VIEJO | ES10461610002000P | BARRANCO CARRAIXET | 39.7362 | -0.53047 | 2024 | 4 | 526
1974 | ES10461610002000E | MARINES VIEJO | ES10461610002000P | BARRANCO CARRAIXET | 39.7362 | -0.53047 | 2024 | 5 | 483
1974 | ES10461610002000E | MARINES VIEJO | ES10461610002000P | BARRANCO CARRAIXET | 39.7362 | -0.53047 | 2024 | 6 | 624
1974 | ES10461610002000E | MARINES VIEJO | ES10461610002000P | BARRANCO CARRAIXET | 39.7362 | -0.53047 | 2024 | 7 | 1084
1974 | ES10461610002000E | MARINES VIEJO | ES10461610002000P | BARRANCO CARRAIXET | 39.7362 | -0.53047 | 2024 | 8 | 1776
1974 | ES10461610002000E | MARINES VIEJO | ES10461610002000P | BARRANCO CARRAIXET | 39.7362 | -0.53047 | 2024 | 9 | 660
1974 | ES10461610002000E | MARINES VIEJO | ES10461610002000P | BARRANCO CARRAIXET | 39.7362 | -0.53047 | 2024 | 10 | 761
1974 | ES10461610002000E | MARINES VIEJO | ES10461610002000P | BARRANCO CARRAIXET | 39.7362 | -0.53047 | 2024 | 11 | 783
1974 | ES10461610002000E | MARINES VIEJO | ES10461610002000P | BARRANCO CARRAIXET | 39.7362 | -0.53047 | 2024 | 12 | 778
1988 | ES10461630001010E | MASSALFASSAR - P.I. EL MANAR | ES10461630001010P | Acequia Brazal | 39.5544 | -0.30368 | 2024 | 1 | 4422
1988 | ES10461630001010E | MASSALFASSAR - P.I. EL MANAR | ES10461630001010P | Acequia Brazal | 39.5544 | -0.30368 | 2024 | 2 | 3192
1988 | ES10461630001010E | MASSALFASSAR - P.I. EL MANAR | ES10461630001010P | Acequia Brazal | 39.5544 | -0.30368 | 2024 | 3 | 3416
1988 | ES10461630001010E | MASSALFASSAR - P.I. EL MANAR | ES10461630001010P | Acequia Brazal | 39.5544 | -0.30368 | 2024 | 4 | 4081
1988 | ES10461630001010E | MASSALFASSAR - P.I. EL MANAR | ES10461630001010P | Acequia Brazal | 39.5544 | -0.30368 | 2024 | 5 | 4450
1988 | ES10461630001010E | MASSALFASSAR - P.I. EL MANAR | ES10461630001010P | Acequia Brazal | 39.5544 | -0.30368 | 2024 | 6 | 4150
1988 | ES10461630001010E | MASSALFASSAR - P.I. EL MANAR | ES10461630001010P | Acequia Brazal | 39.5544 | -0.30368 | 2024 | 7 | 4672
1988 | ES10461630001010E | MASSALFASSAR - P.I. EL MANAR | ES10461630001010P | Acequia Brazal | 39.5544 | -0.30368 | 2024 | 8 | 2840
1988 | ES10461630001010E | MASSALFASSAR - P.I. EL MANAR | ES10461630001010P | Acequia Brazal | 39.5544 | -0.30368 | 2024 | 9 | 2384
1988 | ES10461630001010E | MASSALFASSAR - P.I. EL MANAR | ES10461630001010P | Acequia Brazal | 39.5544 | -0.30368 | 2024 | 10 | 3572
1988 | ES10461630001010E | MASSALFASSAR - P.I. EL MANAR | ES10461630001010P | Acequia Brazal | 39.5544 | -0.30368 | 2024 | 11 | 3062
1988 | ES10461630001010E | MASSALFASSAR - P.I. EL MANAR | ES10461630001010P | Acequia Brazal | 39.5544 | -0.30368 | 2024 | 12 | 2516
2033 | ES10120760000000E | MATET | ES10120760000000P | Barranco del Pilar | 39.9381 | -0.47342 | 2024 | 1 | 398
2033 | ES10120760000000E | MATET | ES10120760000000P | Barranco del Pilar | 39.9381 | -0.47342 | 2024 | 2 | 199
2033 | ES10120760000000E | MATET | ES10120760000000P | Barranco del Pilar | 39.9381 | -0.47342 | 2024 | 3 | 402
2033 | ES10120760000000E | MATET | ES10120760000000P | Barranco del Pilar | 39.9381 | -0.47342 | 2024 | 4 | 310
2033 | ES10120760000000E | MATET | ES10120760000000P | Barranco del Pilar | 39.9381 | -0.47342 | 2024 | 5 | 209
2033 | ES10120760000000E | MATET | ES10120760000000P | Barranco del Pilar | 39.9381 | -0.47342 | 2024 | 6 | 322
2033 | ES10120760000000E | MATET | ES10120760000000P | Barranco del Pilar | 39.9381 | -0.47342 | 2024 | 7 | 378
2033 | ES10120760000000E | MATET | ES10120760000000P | Barranco del Pilar | 39.9381 | -0.47342 | 2024 | 8 | 906
2033 | ES10120760000000E | MATET | ES10120760000000P | Barranco del Pilar | 39.9381 | -0.47342 | 2024 | 9 | 483
2033 | ES10120760000000E | MATET | ES10120760000000P | Barranco del Pilar | 39.9381 | -0.47342 | 2024 | 10 | 912
2033 | ES10120760000000E | MATET | ES10120760000000P | Barranco del Pilar | 39.9381 | -0.47342 | 2024 | 11 | 569
2033 | ES10120760000000E | MATET | ES10120760000000P | Barranco del Pilar | 39.9381 | -0.47342 | 2024 | 12 | 366
1064 | ES10461670000000E | MILLARES | ES10461670000000P | Barranco Millares | 39.2414 | -0.7693 | 2024 | 1 | 3767
1064 | ES10461670000000E | MILLARES | ES10461670000000P | Barranco Millares | 39.2414 | -0.7693 | 2024 | 2 | 3935
1064 | ES10461670000000E | MILLARES | ES10461670000000P | Barranco Millares | 39.2414 | -0.7693 | 2024 | 3 | 3707
1064 | ES10461670000000E | MILLARES | ES10461670000000P | Barranco Millares | 39.2414 | -0.7693 | 2024 | 4 | 2120
1064 | ES10461670000000E | MILLARES | ES10461670000000P | Barranco Millares | 39.2414 | -0.7693 | 2024 | 5 | 1672
1064 | ES10461670000000E | MILLARES | ES10461670000000P | Barranco Millares | 39.2414 | -0.7693 | 2024 | 6 | 1856
1064 | ES10461670000000E | MILLARES | ES10461670000000P | Barranco Millares | 39.2414 | -0.7693 | 2024 | 7 | 1600
1064 | ES10461670000000E | MILLARES | ES10461670000000P | Barranco Millares | 39.2414 | -0.7693 | 2024 | 8 | 2451
1064 | ES10461670000000E | MILLARES | ES10461670000000P | Barranco Millares | 39.2414 | -0.7693 | 2024 | 9 | 1558
1064 | ES10461670000000E | MILLARES | ES10461670000000P | Barranco Millares | 39.2414 | -0.7693 | 2024 | 10 | 2952
1064 | ES10461670000000E | MILLARES | ES10461670000000P | Barranco Millares | 39.2414 | -0.7693 | 2024 | 11 | 2100
1064 | ES10461670000000E | MILLARES | ES10461670000000P | Barranco Millares | 39.2414 | -0.7693 | 2024 | 12 | 2170
396 | ES10030860000000E | MILLENA | ES10030860000000P | Rambla del Ruglo | 38.733 | -0.36929 | 2024 | 1 | 788
396 | ES10030860000000E | MILLENA | ES10030860000000P | Rambla del Ruglo | 38.733 | -0.36929 | 2024 | 2 | 687
396 | ES10030860000000E | MILLENA | ES10030860000000P | Rambla del Ruglo | 38.733 | -0.36929 | 2024 | 3 | 658
396 | ES10030860000000E | MILLENA | ES10030860000000P | Rambla del Ruglo | 38.733 | -0.36929 | 2024 | 4 | 664
396 | ES10030860000000E | MILLENA | ES10030860000000P | Rambla del Ruglo | 38.733 | -0.36929 | 2024 | 5 | 725
396 | ES10030860000000E | MILLENA | ES10030860000000P | Rambla del Ruglo | 38.733 | -0.36929 | 2024 | 6 | 908
396 | ES10030860000000E | MILLENA | ES10030860000000P | Rambla del Ruglo | 38.733 | -0.36929 | 2024 | 7 | 1288
396 | ES10030860000000E | MILLENA | ES10030860000000P | Rambla del Ruglo | 38.733 | -0.36929 | 2024 | 8 | 1369
396 | ES10030860000000E | MILLENA | ES10030860000000P | Rambla del Ruglo | 38.733 | -0.36929 | 2024 | 9 | 1146
396 | ES10030860000000E | MILLENA | ES10030860000000P | Rambla del Ruglo | 38.733 | -0.36929 | 2024 | 10 | 1475
396 | ES10030860000000E | MILLENA | ES10030860000000P | Rambla del Ruglo | 38.733 | -0.36929 | 2024 | 11 | 1185
396 | ES10030860000000E | MILLENA | ES10030860000000P | Rambla del Ruglo | 38.733 | -0.36929 | 2024 | 12 | 976
136 | ES10461700001020E | MOIXENT | ES10461700001020P | RÍO CANYOLES | 38.8789 | -0.74405 | 2024 | 1 | 17790
136 | ES10461700001020E | MOIXENT | ES10461700001020P1 | BALSA DE RIEGO | 38.8806 | -0.74106 | 2024 | 1 | 0
136 | ES10461700001020E | MOIXENT | ES10461700001020P | RÍO CANYOLES | 38.8789 | -0.74405 | 2024 | 2 | 15590
136 | ES10461700001020E | MOIXENT | ES10461700001020P1 | BALSA DE RIEGO | 38.8806 | -0.74106 | 2024 | 2 | 0
136 | ES10461700001020E | MOIXENT | ES10461700001020P | RÍO CANYOLES | 38.8789 | -0.74405 | 2024 | 3 | 20919
136 | ES10461700001020E | MOIXENT | ES10461700001020P1 | BALSA DE RIEGO | 38.8806 | -0.74106 | 2024 | 3 | 0
136 | ES10461700001020E | MOIXENT | ES10461700001020P | RÍO CANYOLES | 38.8789 | -0.74405 | 2024 | 4 | 19096
136 | ES10461700001020E | MOIXENT | ES10461700001020P1 | BALSA DE RIEGO | 38.8806 | -0.74106 | 2024 | 4 | 0
136 | ES10461700001020E | MOIXENT | ES10461700001020P | RÍO CANYOLES | 38.8789 | -0.74405 | 2024 | 5 | 19641
136 | ES10461700001020E | MOIXENT | ES10461700001020P1 | BALSA DE RIEGO | 38.8806 | -0.74106 | 2024 | 5 | 0
136 | ES10461700001020E | MOIXENT | ES10461700001020P | RÍO CANYOLES | 38.8789 | -0.74405 | 2024 | 6 | 18358
136 | ES10461700001020E | MOIXENT | ES10461700001020P1 | BALSA DE RIEGO | 38.8806 | -0.74106 | 2024 | 6 | 0
136 | ES10461700001020E | MOIXENT | ES10461700001020P | RÍO CANYOLES | 38.8789 | -0.74405 | 2024 | 7 | 16922
136 | ES10461700001020E | MOIXENT | ES10461700001020P1 | BALSA DE RIEGO | 38.8806 | -0.74106 | 2024 | 7 | 0
136 | ES10461700001020E | MOIXENT | ES10461700001020P | RÍO CANYOLES | 38.8789 | -0.74405 | 2024 | 8 | 18390
136 | ES10461700001020E | MOIXENT | ES10461700001020P1 | BALSA DE RIEGO | 38.8806 | -0.74106 | 2024 | 8 | 0
136 | ES10461700001020E | MOIXENT | ES10461700001020P | RÍO CANYOLES | 38.8789 | -0.74405 | 2024 | 9 | 18119
136 | ES10461700001020E | MOIXENT | ES10461700001020P1 | BALSA DE RIEGO | 38.8806 | -0.74106 | 2024 | 9 | 0
136 | ES10461700001020E | MOIXENT | ES10461700001020P | RÍO CANYOLES | 38.8789 | -0.74405 | 2024 | 10 | 19600
136 | ES10461700001020E | MOIXENT | ES10461700001020P1 | BALSA DE RIEGO | 38.8806 | -0.74106 | 2024 | 10 | 0
136 | ES10461700001020E | MOIXENT | ES10461700001020P | RÍO CANYOLES | 38.8789 | -0.74405 | 2024 | 11 | 19652
136 | ES10461700001020E | MOIXENT | ES10461700001020P1 | BALSA DE RIEGO | 38.8806 | -0.74106 | 2024 | 11 | 0
136 | ES10461700001020E | MOIXENT | ES10461700001020P | RÍO CANYOLES | 38.8789 | -0.74405 | 2024 | 12 | 18566
136 | ES10461700001020E | MOIXENT | ES10461700001020P1 | BALSA DE RIEGO | 38.8806 | -0.74106 | 2024 | 12 | 0
1753 | ES10461700001010E | MOIXENT - CUMBRES DE VALENCIA | ES10461700001010P | Barranco de Falaguer | 38.9027 | -0.79095 | 2024 | 1 | 845
1753 | ES10461700001010E | MOIXENT - CUMBRES DE VALENCIA | ES10461700001010P | Barranco de Falaguer | 38.9027 | -0.79095 | 2024 | 2 | 811
1753 | ES10461700001010E | MOIXENT - CUMBRES DE VALENCIA | ES10461700001010P | Barranco de Falaguer | 38.9027 | -0.79095 | 2024 | 3 | 727
1753 | ES10461700001010E | MOIXENT - CUMBRES DE VALENCIA | ES10461700001010P | Barranco de Falaguer | 38.9027 | -0.79095 | 2024 | 4 | 621
1753 | ES10461700001010E | MOIXENT - CUMBRES DE VALENCIA | ES10461700001010P | Barranco de Falaguer | 38.9027 | -0.79095 | 2024 | 5 | 797
1753 | ES10461700001010E | MOIXENT - CUMBRES DE VALENCIA | ES10461700001010P | Barranco de Falaguer | 38.9027 | -0.79095 | 2024 | 6 | 866
1753 | ES10461700001010E | MOIXENT - CUMBRES DE VALENCIA | ES10461700001010P | Barranco de Falaguer | 38.9027 | -0.79095 | 2024 | 7 | 1324
1753 | ES10461700001010E | MOIXENT - CUMBRES DE VALENCIA | ES10461700001010P | Barranco de Falaguer | 38.9027 | -0.79095 | 2024 | 8 | 1079
1753 | ES10461700001010E | MOIXENT - CUMBRES DE VALENCIA | ES10461700001010P | Barranco de Falaguer | 38.9027 | -0.79095 | 2024 | 9 | 874
1753 | ES10461700001010E | MOIXENT - CUMBRES DE VALENCIA | ES10461700001010P | Barranco de Falaguer | 38.9027 | -0.79095 | 2024 | 10 | 1014
1753 | ES10461700001010E | MOIXENT - CUMBRES DE VALENCIA | ES10461700001010P | Barranco de Falaguer | 38.9027 | -0.79095 | 2024 | 11 | 664
1753 | ES10461700001010E | MOIXENT - CUMBRES DE VALENCIA | ES10461700001010P | Barranco de Falaguer | 38.9027 | -0.79095 | 2024 | 12 | 576
1904 | ES10120770002010E1 | MONCOFA | ES10120770002010P3 | Rio Belcaire | 39.8076 | -0.16294 | 2024 | 1 | 121485
1904 | ES10120770002010E1 | MONCOFA | ES10120770002010P3 | Rio Belcaire | 39.8076 | -0.16294 | 2024 | 2 | 106527
1904 | ES10120770002010E1 | MONCOFA | ES10120770002010P3 | Rio Belcaire | 39.8076 | -0.16294 | 2024 | 3 | 122740
1904 | ES10120770002010E1 | MONCOFA | ES10120770002010P3 | Rio Belcaire | 39.8076 | -0.16294 | 2024 | 4 | 111514
1904 | ES10120770002010E1 | MONCOFA | ES10120770002010P3 | Rio Belcaire | 39.8076 | -0.16294 | 2024 | 5 | 103039
1904 | ES10120770002010E1 | MONCOFA | ES10120770002010P3 | Rio Belcaire | 39.8076 | -0.16294 | 2024 | 6 | 104539
1904 | ES10120770002010E1 | MONCOFA | ES10120770002010P3 | Rio Belcaire | 39.8076 | -0.16294 | 2024 | 7 | 135230
1904 | ES10120770002010E1 | MONCOFA | ES10120770002010P3 | Rio Belcaire | 39.8076 | -0.16294 | 2024 | 8 | 135812
1904 | ES10120770002010E1 | MONCOFA | ES10120770002010P3 | Rio Belcaire | 39.8076 | -0.16294 | 2024 | 9 | 127751
1904 | ES10120770002010E1 | MONCOFA | ES10120770002010P3 | Rio Belcaire | 39.8076 | -0.16294 | 2024 | 10 | 132901
1904 | ES10120770002010E1 | MONCOFA | ES10120770002010P3 | Rio Belcaire | 39.8076 | -0.16294 | 2024 | 11 | 149965
1904 | ES10120770002010E1 | MONCOFA | ES10120770002010P3 | Rio Belcaire | 39.8076 | -0.16294 | 2024 | 12 | 127169
493 | ES10030890000000E | MONOVAR - PEDANIAS | ES10030890000000P2 | Lecho filtrante | 38.4165 | -0.94942 | 2024 | 1 | 0
493 | ES10030890000000E | MONOVAR - PEDANIAS | ES10030890000000P1 | Embalse regulador | 38.4163 | -0.9492 | 2024 | 1 | 1180
493 | ES10030890000000E | MONOVAR - PEDANIAS | ES10030890000000P2 | Lecho filtrante | 38.4165 | -0.94942 | 2024 | 2 | 0
493 | ES10030890000000E | MONOVAR - PEDANIAS | ES10030890000000P1 | Embalse regulador | 38.4163 | -0.9492 | 2024 | 2 | 1014
493 | ES10030890000000E | MONOVAR - PEDANIAS | ES10030890000000P2 | Lecho filtrante | 38.4165 | -0.94942 | 2024 | 3 | 0
493 | ES10030890000000E | MONOVAR - PEDANIAS | ES10030890000000P1 | Embalse regulador | 38.4163 | -0.9492 | 2024 | 3 | 1339
493 | ES10030890000000E | MONOVAR - PEDANIAS | ES10030890000000P2 | Lecho filtrante | 38.4165 | -0.94942 | 2024 | 4 | 0
493 | ES10030890000000E | MONOVAR - PEDANIAS | ES10030890000000P1 | Embalse regulador | 38.4163 | -0.9492 | 2024 | 4 | 1355
493 | ES10030890000000E | MONOVAR - PEDANIAS | ES10030890000000P2 | Lecho filtrante | 38.4165 | -0.94942 | 2024 | 5 | 0
493 | ES10030890000000E | MONOVAR - PEDANIAS | ES10030890000000P1 | Embalse regulador | 38.4163 | -0.9492 | 2024 | 5 | 897
493 | ES10030890000000E | MONOVAR - PEDANIAS | ES10030890000000P2 | Lecho filtrante | 38.4165 | -0.94942 | 2024 | 6 | 0
493 | ES10030890000000E | MONOVAR - PEDANIAS | ES10030890000000P1 | Embalse regulador | 38.4163 | -0.9492 | 2024 | 6 | 1529
493 | ES10030890000000E | MONOVAR - PEDANIAS | ES10030890000000P2 | Lecho filtrante | 38.4165 | -0.94942 | 2024 | 7 | 0
493 | ES10030890000000E | MONOVAR - PEDANIAS | ES10030890000000P1 | Embalse regulador | 38.4163 | -0.9492 | 2024 | 7 | 1343
493 | ES10030890000000E | MONOVAR - PEDANIAS | ES10030890000000P2 | Lecho filtrante | 38.4165 | -0.94942 | 2024 | 8 | 0
493 | ES10030890000000E | MONOVAR - PEDANIAS | ES10030890000000P1 | Embalse regulador | 38.4163 | -0.9492 | 2024 | 8 | 1388
493 | ES10030890000000E | MONOVAR - PEDANIAS | ES10030890000000P2 | Lecho filtrante | 38.4165 | -0.94942 | 2024 | 9 | 0
493 | ES10030890000000E | MONOVAR - PEDANIAS | ES10030890000000P1 | Embalse regulador | 38.4163 | -0.9492 | 2024 | 9 | 1455
493 | ES10030890000000E | MONOVAR - PEDANIAS | ES10030890000000P2 | Lecho filtrante | 38.4165 | -0.94942 | 2024 | 10 | 0
493 | ES10030890000000E | MONOVAR - PEDANIAS | ES10030890000000P1 | Embalse regulador | 38.4163 | -0.9492 | 2024 | 10 | 1677
493 | ES10030890000000E | MONOVAR - PEDANIAS | ES10030890000000P2 | Lecho filtrante | 38.4165 | -0.94942 | 2024 | 11 | 0
493 | ES10030890000000E | MONOVAR - PEDANIAS | ES10030890000000P1 | Embalse regulador | 38.4163 | -0.9492 | 2024 | 11 | 1483
493 | ES10030890000000E | MONOVAR - PEDANIAS | ES10030890000000P2 | Lecho filtrante | 38.4165 | -0.94942 | 2024 | 12 | 0
493 | ES10030890000000E | MONOVAR - PEDANIAS | ES10030890000000P1 | Embalse regulador | 38.4163 | -0.9492 | 2024 | 12 | 1295
516 | ES10120780000000E | MONTAN | ES10120780000000P | Río Montán | 40.0451 | -0.54327 | 2024 | 1 | 6533
516 | ES10120780000000E | MONTAN | ES10120780000000P | Río Montán | 40.0451 | -0.54327 | 2024 | 2 | 6175
516 | ES10120780000000E | MONTAN | ES10120780000000P | Río Montán | 40.0451 | -0.54327 | 2024 | 3 | 6463
516 | ES10120780000000E | MONTAN | ES10120780000000P | Río Montán | 40.0451 | -0.54327 | 2024 | 4 | 6240
516 | ES10120780000000E | MONTAN | ES10120780000000P | Río Montán | 40.0451 | -0.54327 | 2024 | 5 | 5464
516 | ES10120780000000E | MONTAN | ES10120780000000P | Río Montán | 40.0451 | -0.54327 | 2024 | 6 | 6212
516 | ES10120780000000E | MONTAN | ES10120780000000P | Río Montán | 40.0451 | -0.54327 | 2024 | 7 | 6727
516 | ES10120780000000E | MONTAN | ES10120780000000P | Río Montán | 40.0451 | -0.54327 | 2024 | 8 | 8134
516 | ES10120780000000E | MONTAN | ES10120780000000P | Río Montán | 40.0451 | -0.54327 | 2024 | 9 | 7560
516 | ES10120780000000E | MONTAN | ES10120780000000P | Río Montán | 40.0451 | -0.54327 | 2024 | 10 | 9745
516 | ES10120780000000E | MONTAN | ES10120780000000P | Río Montán | 40.0451 | -0.54327 | 2024 | 11 | 5943
516 | ES10120780000000E | MONTAN | ES10120780000000P | Río Montán | 40.0451 | -0.54327 | 2024 | 12 | 4387
397 | ES10120790000000E | MONTANEJOS | ES10120790000000P | Río Mijares | 40.0686 | -0.51233 | 2024 | 1 | 14795
397 | ES10120790000000E | MONTANEJOS | ES10120790000000P | Río Mijares | 40.0686 | -0.51233 | 2024 | 2 | 11220
397 | ES10120790000000E | MONTANEJOS | ES10120790000000P | Río Mijares | 40.0686 | -0.51233 | 2024 | 3 | 12936
397 | ES10120790000000E | MONTANEJOS | ES10120790000000P | Río Mijares | 40.0686 | -0.51233 | 2024 | 4 | 13151
397 | ES10120790000000E | MONTANEJOS | ES10120790000000P | Río Mijares | 40.0686 | -0.51233 | 2024 | 5 | 13956
397 | ES10120790000000E | MONTANEJOS | ES10120790000000P | Río Mijares | 40.0686 | -0.51233 | 2024 | 6 | 12577
397 | ES10120790000000E | MONTANEJOS | ES10120790000000P | Río Mijares | 40.0686 | -0.51233 | 2024 | 7 | 15856
397 | ES10120790000000E | MONTANEJOS | ES10120790000000P | Río Mijares | 40.0686 | -0.51233 | 2024 | 8 | 18940
397 | ES10120790000000E | MONTANEJOS | ES10120790000000P | Río Mijares | 40.0686 | -0.51233 | 2024 | 9 | 15562
397 | ES10120790000000E | MONTANEJOS | ES10120790000000P | Río Mijares | 40.0686 | -0.51233 | 2024 | 10 | 13454
397 | ES10120790000000E | MONTANEJOS | ES10120790000000P | Río Mijares | 40.0686 | -0.51233 | 2024 | 11 | 19993
397 | ES10120790000000E | MONTANEJOS | ES10120790000000P | Río Mijares | 40.0686 | -0.51233 | 2024 | 12 | 19802
4 | ES10030140002011E | MONTE ORGEGIA | ES10030140002011P3 | Emisario Albufereta | 38.3257 | -0.42817 | 2024 | 1 | 422017
4 | ES10030140002011E | MONTE ORGEGIA | ES10030140002011P2 | Tratamiento 3º PAU-4 | 38.3839 | -0.46516 | 2024 | 1 | 64172
4 | ES10030140002011E | MONTE ORGEGIA | ES10030140002011P1 | Embalse El Pantanet | 38.4341 | -0.45272 | 2024 | 1 | 472751
4 | ES10030140002011E | MONTE ORGEGIA | ES10030140002011P3 | Emisario Albufereta | 38.3257 | -0.42817 | 2024 | 2 | 498576
4 | ES10030140002011E | MONTE ORGEGIA | ES10030140002011P2 | Tratamiento 3º PAU-4 | 38.3839 | -0.46516 | 2024 | 2 | 60367
4 | ES10030140002011E | MONTE ORGEGIA | ES10030140002011P1 | Embalse El Pantanet | 38.4341 | -0.45272 | 2024 | 2 | 364457
4 | ES10030140002011E | MONTE ORGEGIA | ES10030140002011P3 | Emisario Albufereta | 38.3257 | -0.42817 | 2024 | 3 | 544225
4 | ES10030140002011E | MONTE ORGEGIA | ES10030140002011P2 | Tratamiento 3º PAU-4 | 38.3839 | -0.46516 | 2024 | 3 | 86917
4 | ES10030140002011E | MONTE ORGEGIA | ES10030140002011P1 | Embalse El Pantanet | 38.4341 | -0.45272 | 2024 | 3 | 403111
4 | ES10030140002011E | MONTE ORGEGIA | ES10030140002011P3 | Emisario Albufereta | 38.3257 | -0.42817 | 2024 | 4 | 491421
4 | ES10030140002011E | MONTE ORGEGIA | ES10030140002011P2 | Tratamiento 3º PAU-4 | 38.3839 | -0.46516 | 2024 | 4 | 111533
4 | ES10030140002011E | MONTE ORGEGIA | ES10030140002011P1 | Embalse El Pantanet | 38.4341 | -0.45272 | 2024 | 4 | 434863
4 | ES10030140002011E | MONTE ORGEGIA | ES10030140002011P3 | Emisario Albufereta | 38.3257 | -0.42817 | 2024 | 5 | 400744
4 | ES10030140002011E | MONTE ORGEGIA | ES10030140002011P2 | Tratamiento 3º PAU-4 | 38.3839 | -0.46516 | 2024 | 5 | 151865
4 | ES10030140002011E | MONTE ORGEGIA | ES10030140002011P1 | Embalse El Pantanet | 38.4341 | -0.45272 | 2024 | 5 | 393483
4 | ES10030140002011E | MONTE ORGEGIA | ES10030140002011P3 | Emisario Albufereta | 38.3257 | -0.42817 | 2024 | 6 | 567599
4 | ES10030140002011E | MONTE ORGEGIA | ES10030140002011P2 | Tratamiento 3º PAU-4 | 38.3839 | -0.46516 | 2024 | 6 | 140459
4 | ES10030140002011E | MONTE ORGEGIA | ES10030140002011P1 | Embalse El Pantanet | 38.4341 | -0.45272 | 2024 | 6 | 298535
4 | ES10030140002011E | MONTE ORGEGIA | ES10030140002011P3 | Emisario Albufereta | 38.3257 | -0.42817 | 2024 | 7 | 238045
4 | ES10030140002011E | MONTE ORGEGIA | ES10030140002011P2 | Tratamiento 3º PAU-4 | 38.3839 | -0.46516 | 2024 | 7 | 159967
4 | ES10030140002011E | MONTE ORGEGIA | ES10030140002011P1 | Embalse El Pantanet | 38.4341 | -0.45272 | 2024 | 7 | 563321
4 | ES10030140002011E | MONTE ORGEGIA | ES10030140002011P3 | Emisario Albufereta | 38.3257 | -0.42817 | 2024 | 8 | 383744
4 | ES10030140002011E | MONTE ORGEGIA | ES10030140002011P2 | Tratamiento 3º PAU-4 | 38.3839 | -0.46516 | 2024 | 8 | 149151
4 | ES10030140002011E | MONTE ORGEGIA | ES10030140002011P1 | Embalse El Pantanet | 38.4341 | -0.45272 | 2024 | 8 | 423820
4 | ES10030140002011E | MONTE ORGEGIA | ES10030140002011P3 | Emisario Albufereta | 38.3257 | -0.42817 | 2024 | 9 | 600912
4 | ES10030140002011E | MONTE ORGEGIA | ES10030140002011P2 | Tratamiento 3º PAU-4 | 38.3839 | -0.46516 | 2024 | 9 | 112315
4 | ES10030140002011E | MONTE ORGEGIA | ES10030140002011P1 | Embalse El Pantanet | 38.4341 | -0.45272 | 2024 | 9 | 272920
4 | ES10030140002011E | MONTE ORGEGIA | ES10030140002011P3 | Emisario Albufereta | 38.3257 | -0.42817 | 2024 | 10 | 422602
4 | ES10030140002011E | MONTE ORGEGIA | ES10030140002011P2 | Tratamiento 3º PAU-4 | 38.3839 | -0.46516 | 2024 | 10 | 109982
4 | ES10030140002011E | MONTE ORGEGIA | ES10030140002011P1 | Embalse El Pantanet | 38.4341 | -0.45272 | 2024 | 10 | 474316
4 | ES10030140002011E | MONTE ORGEGIA | ES10030140002011P3 | Emisario Albufereta | 38.3257 | -0.42817 | 2024 | 11 | 606615
4 | ES10030140002011E | MONTE ORGEGIA | ES10030140002011P2 | Tratamiento 3º PAU-4 | 38.3839 | -0.46516 | 2024 | 11 | 54314
4 | ES10030140002011E | MONTE ORGEGIA | ES10030140002011P1 | Embalse El Pantanet | 38.4341 | -0.45272 | 2024 | 11 | 276003
4 | ES10030140002011E | MONTE ORGEGIA | ES10030140002011P3 | Emisario Albufereta | 38.3257 | -0.42817 | 2024 | 12 | 434077
4 | ES10030140002011E | MONTE ORGEGIA | ES10030140002011P2 | Tratamiento 3º PAU-4 | 38.3839 | -0.46516 | 2024 | 12 | 68526
4 | ES10030140002011E | MONTE ORGEGIA | ES10030140002011P1 | Embalse El Pantanet | 38.4341 | -0.45272 | 2024 | 12 | 419857
1302 | ES10461740000000E | MONTESA | ES10461740000000P | RÍO CANYOLES | 38.9382 | -0.63164 | 2024 | 1 | 12509
1302 | ES10461740000000E | MONTESA | ES10461740000000P | RÍO CANYOLES | 38.9382 | -0.63164 | 2024 | 2 | 13692
1302 | ES10461740000000E | MONTESA | ES10461740000000P | RÍO CANYOLES | 38.9382 | -0.63164 | 2024 | 3 | 13929
1302 | ES10461740000000E | MONTESA | ES10461740000000P | RÍO CANYOLES | 38.9382 | -0.63164 | 2024 | 4 | 14244
1302 | ES10461740000000E | MONTESA | ES10461740000000P | RÍO CANYOLES | 38.9382 | -0.63164 | 2024 | 5 | 14645
1302 | ES10461740000000E | MONTESA | ES10461740000000P | RÍO CANYOLES | 38.9382 | -0.63164 | 2024 | 6 | 12046
1302 | ES10461740000000E | MONTESA | ES10461740000000P | RÍO CANYOLES | 38.9382 | -0.63164 | 2024 | 7 | 12663
1302 | ES10461740000000E | MONTESA | ES10461740000000P | RÍO CANYOLES | 38.9382 | -0.63164 | 2024 | 8 | 12735
1302 | ES10461740000000E | MONTESA | ES10461740000000P | RÍO CANYOLES | 38.9382 | -0.63164 | 2024 | 9 | 12597
1302 | ES10461740000000E | MONTESA | ES10461740000000P | RÍO CANYOLES | 38.9382 | -0.63164 | 2024 | 10 | 14391
1302 | ES10461740000000E | MONTESA | ES10461740000000P | RÍO CANYOLES | 38.9382 | -0.63164 | 2024 | 11 | 14006
1302 | ES10461740000000E | MONTESA | ES10461740000000P | RÍO CANYOLES | 38.9382 | -0.63164 | 2024 | 12 | 14055
398 | ES10461750000000E | MONTICHELVO | ES10461750000000P | BARRANCO DEL LOBO | 38.897 | -0.32959 | 2024 | 1 | 4830
398 | ES10461750000000E | MONTICHELVO | ES10461750000000P | BARRANCO DEL LOBO | 38.897 | -0.32959 | 2024 | 2 | 3920
398 | ES10461750000000E | MONTICHELVO | ES10461750000000P | BARRANCO DEL LOBO | 38.897 | -0.32959 | 2024 | 3 | 3888
398 | ES10461750000000E | MONTICHELVO | ES10461750000000P | BARRANCO DEL LOBO | 38.897 | -0.32959 | 2024 | 4 | 3358
398 | ES10461750000000E | MONTICHELVO | ES10461750000000P | BARRANCO DEL LOBO | 38.897 | -0.32959 | 2024 | 5 | 3615
398 | ES10461750000000E | MONTICHELVO | ES10461750000000P | BARRANCO DEL LOBO | 38.897 | -0.32959 | 2024 | 6 | 3153
398 | ES10461750000000E | MONTICHELVO | ES10461750000000P | BARRANCO DEL LOBO | 38.897 | -0.32959 | 2024 | 7 | 3730
398 | ES10461750000000E | MONTICHELVO | ES10461750000000P | BARRANCO DEL LOBO | 38.897 | -0.32959 | 2024 | 8 | 3769
398 | ES10461750000000E | MONTICHELVO | ES10461750000000P | BARRANCO DEL LOBO | 38.897 | -0.32959 | 2024 | 9 | 3210
398 | ES10461750000000E | MONTICHELVO | ES10461750000000P | BARRANCO DEL LOBO | 38.897 | -0.32959 | 2024 | 10 | 4568
398 | ES10461750000000E | MONTICHELVO | ES10461750000000P | BARRANCO DEL LOBO | 38.897 | -0.32959 | 2024 | 11 | 5320
398 | ES10461750000000E | MONTICHELVO | ES10461750000000P | BARRANCO DEL LOBO | 38.897 | -0.32959 | 2024 | 12 | 4530
1756 | ES10461720001060E | MONTSERRAT - URB. LA RABASSA | ES10461720001060P | Sima "La Mina" | 39.3709 | -0.59202 | 2024 | 1 | 2460
1756 | ES10461720001060E | MONTSERRAT - URB. LA RABASSA | ES10461720001060P | Sima "La Mina" | 39.3709 | -0.59202 | 2024 | 2 | 2701
1756 | ES10461720001060E | MONTSERRAT - URB. LA RABASSA | ES10461720001060P | Sima "La Mina" | 39.3709 | -0.59202 | 2024 | 3 | 3139
1756 | ES10461720001060E | MONTSERRAT - URB. LA RABASSA | ES10461720001060P | Sima "La Mina" | 39.3709 | -0.59202 | 2024 | 4 | 2965
1756 | ES10461720001060E | MONTSERRAT - URB. LA RABASSA | ES10461720001060P | Sima "La Mina" | 39.3709 | -0.59202 | 2024 | 5 | 3815
1756 | ES10461720001060E | MONTSERRAT - URB. LA RABASSA | ES10461720001060P | Sima "La Mina" | 39.3709 | -0.59202 | 2024 | 6 | 3939
1756 | ES10461720001060E | MONTSERRAT - URB. LA RABASSA | ES10461720001060P | Sima "La Mina" | 39.3709 | -0.59202 | 2024 | 7 | 3042
1756 | ES10461720001060E | MONTSERRAT - URB. LA RABASSA | ES10461720001060P | Sima "La Mina" | 39.3709 | -0.59202 | 2024 | 8 | 3074
1756 | ES10461720001060E | MONTSERRAT - URB. LA RABASSA | ES10461720001060P | Sima "La Mina" | 39.3709 | -0.59202 | 2024 | 9 | 3064
1756 | ES10461720001060E | MONTSERRAT - URB. LA RABASSA | ES10461720001060P | Sima "La Mina" | 39.3709 | -0.59202 | 2024 | 10 | 2855
1756 | ES10461720001060E | MONTSERRAT - URB. LA RABASSA | ES10461720001060P | Sima "La Mina" | 39.3709 | -0.59202 | 2024 | 11 | 3230
1756 | ES10461720001060E | MONTSERRAT - URB. LA RABASSA | ES10461720001060P | Sima "La Mina" | 39.3709 | -0.59202 | 2024 | 12 | 2816
1757 | ES10461720001120E | MONTSERRAT - URB. VIRGEN DE MONTSERRAT 1 | ES10461720001120P | Barranco de Lagrois | 39.3784 | -0.55061 | 2024 | 1 | 674
1757 | ES10461720001120E | MONTSERRAT - URB. VIRGEN DE MONTSERRAT 1 | ES10461720001120P | Barranco de Lagrois | 39.3784 | -0.55061 | 2024 | 2 | 569
1757 | ES10461720001120E | MONTSERRAT - URB. VIRGEN DE MONTSERRAT 1 | ES10461720001120P | Barranco de Lagrois | 39.3784 | -0.55061 | 2024 | 3 | 638
1757 | ES10461720001120E | MONTSERRAT - URB. VIRGEN DE MONTSERRAT 1 | ES10461720001120P | Barranco de Lagrois | 39.3784 | -0.55061 | 2024 | 4 | 576
1757 | ES10461720001120E | MONTSERRAT - URB. VIRGEN DE MONTSERRAT 1 | ES10461720001120P | Barranco de Lagrois | 39.3784 | -0.55061 | 2024 | 5 | 645
1757 | ES10461720001120E | MONTSERRAT - URB. VIRGEN DE MONTSERRAT 1 | ES10461720001120P | Barranco de Lagrois | 39.3784 | -0.55061 | 2024 | 6 | 805
1757 | ES10461720001120E | MONTSERRAT - URB. VIRGEN DE MONTSERRAT 1 | ES10461720001120P | Barranco de Lagrois | 39.3784 | -0.55061 | 2024 | 7 | 720
1757 | ES10461720001120E | MONTSERRAT - URB. VIRGEN DE MONTSERRAT 1 | ES10461720001120P | Barranco de Lagrois | 39.3784 | -0.55061 | 2024 | 8 | 827
1757 | ES10461720001120E | MONTSERRAT - URB. VIRGEN DE MONTSERRAT 1 | ES10461720001120P | Barranco de Lagrois | 39.3784 | -0.55061 | 2024 | 9 | 807
1757 | ES10461720001120E | MONTSERRAT - URB. VIRGEN DE MONTSERRAT 1 | ES10461720001120P | Barranco de Lagrois | 39.3784 | -0.55061 | 2024 | 10 | 717
1757 | ES10461720001120E | MONTSERRAT - URB. VIRGEN DE MONTSERRAT 1 | ES10461720001120P | Barranco de Lagrois | 39.3784 | -0.55061 | 2024 | 11 | 883
1757 | ES10461720001120E | MONTSERRAT - URB. VIRGEN DE MONTSERRAT 1 | ES10461720001120P | Barranco de Lagrois | 39.3784 | -0.55061 | 2024 | 12 | 560
1759 | ES10461720001121E | MONTSERRAT - URB. VIRGEN DE MONTSERRAT 2 | ES10461720001121P | Barranco de Lagrois | 39.38 | -0.54232 | 2024 | 1 | 420
1759 | ES10461720001121E | MONTSERRAT - URB. VIRGEN DE MONTSERRAT 2 | ES10461720001121P | Barranco de Lagrois | 39.38 | -0.54232 | 2024 | 2 | 323
1759 | ES10461720001121E | MONTSERRAT - URB. VIRGEN DE MONTSERRAT 2 | ES10461720001121P | Barranco de Lagrois | 39.38 | -0.54232 | 2024 | 3 | 411
1759 | ES10461720001121E | MONTSERRAT - URB. VIRGEN DE MONTSERRAT 2 | ES10461720001121P | Barranco de Lagrois | 39.38 | -0.54232 | 2024 | 4 | 381
1759 | ES10461720001121E | MONTSERRAT - URB. VIRGEN DE MONTSERRAT 2 | ES10461720001121P | Barranco de Lagrois | 39.38 | -0.54232 | 2024 | 5 | 408
1759 | ES10461720001121E | MONTSERRAT - URB. VIRGEN DE MONTSERRAT 2 | ES10461720001121P | Barranco de Lagrois | 39.38 | -0.54232 | 2024 | 6 | 642
1759 | ES10461720001121E | MONTSERRAT - URB. VIRGEN DE MONTSERRAT 2 | ES10461720001121P | Barranco de Lagrois | 39.38 | -0.54232 | 2024 | 7 | 618
1759 | ES10461720001121E | MONTSERRAT - URB. VIRGEN DE MONTSERRAT 2 | ES10461720001121P | Barranco de Lagrois | 39.38 | -0.54232 | 2024 | 8 | 666
1759 | ES10461720001121E | MONTSERRAT - URB. VIRGEN DE MONTSERRAT 2 | ES10461720001121P | Barranco de Lagrois | 39.38 | -0.54232 | 2024 | 9 | 706
1759 | ES10461720001121E | MONTSERRAT - URB. VIRGEN DE MONTSERRAT 2 | ES10461720001121P | Barranco de Lagrois | 39.38 | -0.54232 | 2024 | 10 | 654
1759 | ES10461720001121E | MONTSERRAT - URB. VIRGEN DE MONTSERRAT 2 | ES10461720001121P | Barranco de Lagrois | 39.38 | -0.54232 | 2024 | 11 | 642
1759 | ES10461720001121E | MONTSERRAT - URB. VIRGEN DE MONTSERRAT 2 | ES10461720001121P | Barranco de Lagrois | 39.38 | -0.54232 | 2024 | 12 | 397
141 | ES10120800011010E | MORELLA | ES10120800011010P | RÍO BERGANTES | 40.6083 | -0.10706 | 2024 | 1 | 10452
141 | ES10120800011010E | MORELLA | ES10120800011010P | RÍO BERGANTES | 40.6083 | -0.10706 | 2024 | 2 | 10732
141 | ES10120800011010E | MORELLA | ES10120800011010P | RÍO BERGANTES | 40.6083 | -0.10706 | 2024 | 3 | 11235
141 | ES10120800011010E | MORELLA | ES10120800011010P | RÍO BERGANTES | 40.6083 | -0.10706 | 2024 | 4 | 10205
141 | ES10120800011010E | MORELLA | ES10120800011010P | RÍO BERGANTES | 40.6083 | -0.10706 | 2024 | 5 | 10517
141 | ES10120800011010E | MORELLA | ES10120800011010P | RÍO BERGANTES | 40.6083 | -0.10706 | 2024 | 6 | 9176
141 | ES10120800011010E | MORELLA | ES10120800011010P | RÍO BERGANTES | 40.6083 | -0.10706 | 2024 | 7 | 10710
141 | ES10120800011010E | MORELLA | ES10120800011010P | RÍO BERGANTES | 40.6083 | -0.10706 | 2024 | 8 | 14459
141 | ES10120800011010E | MORELLA | ES10120800011010P | RÍO BERGANTES | 40.6083 | -0.10706 | 2024 | 9 | 11140
141 | ES10120800011010E | MORELLA | ES10120800011010P | RÍO BERGANTES | 40.6083 | -0.10706 | 2024 | 10 | 15921
141 | ES10120800011010E | MORELLA | ES10120800011010P | RÍO BERGANTES | 40.6083 | -0.10706 | 2024 | 11 | 16396
141 | ES10120800011010E | MORELLA | ES10120800011010P | RÍO BERGANTES | 40.6083 | -0.10706 | 2024 | 12 | 10692
271 | ES10030910000000E | MURLA | ES10030910000000P | RÍO JALÓN | 38.7576 | -0.080049 | 2024 | 1 | 3100
271 | ES10030910000000E | MURLA | ES10030910000000P | RÍO JALÓN | 38.7576 | -0.080049 | 2024 | 2 | 2900
271 | ES10030910000000E | MURLA | ES10030910000000P | RÍO JALÓN | 38.7576 | -0.080049 | 2024 | 3 | 3100
271 | ES10030910000000E | MURLA | ES10030910000000P | RÍO JALÓN | 38.7576 | -0.080049 | 2024 | 4 | 3000
271 | ES10030910000000E | MURLA | ES10030910000000P | RÍO JALÓN | 38.7576 | -0.080049 | 2024 | 5 | 3100
271 | ES10030910000000E | MURLA | ES10030910000000P | RÍO JALÓN | 38.7576 | -0.080049 | 2024 | 6 | 3000
271 | ES10030910000000E | MURLA | ES10030910000000P | RÍO JALÓN | 38.7576 | -0.080049 | 2024 | 7 | 3100
271 | ES10030910000000E | MURLA | ES10030910000000P | RÍO JALÓN | 38.7576 | -0.080049 | 2024 | 8 | 3100
271 | ES10030910000000E | MURLA | ES10030910000000P | RÍO JALÓN | 38.7576 | -0.080049 | 2024 | 9 | 3000
271 | ES10030910000000E | MURLA | ES10030910000000P | RÍO JALÓN | 38.7576 | -0.080049 | 2024 | 10 | 3100
271 | ES10030910000000E | MURLA | ES10030910000000P | RÍO JALÓN | 38.7576 | -0.080049 | 2024 | 11 | 3000
271 | ES10030910000000E | MURLA | ES10030910000000P | RÍO JALÓN | 38.7576 | -0.080049 | 2024 | 12 | 3100
272 | ES10461780001010E | NAQUERA - SERRA | ES10461780001010P | Barranco Conills | 39.6228 | -0.41577 | 2024 | 1 | 40870
272 | ES10461780001010E | NAQUERA - SERRA | ES10461780001010P | Barranco Conills | 39.6228 | -0.41577 | 2024 | 2 | 34021
272 | ES10461780001010E | NAQUERA - SERRA | ES10461780001010P | Barranco Conills | 39.6228 | -0.41577 | 2024 | 3 | 42780
272 | ES10461780001010E | NAQUERA - SERRA | ES10461780001010P | Barranco Conills | 39.6228 | -0.41577 | 2024 | 4 | 36329
272 | ES10461780001010E | NAQUERA - SERRA | ES10461780001010P | Barranco Conills | 39.6228 | -0.41577 | 2024 | 5 | 37139
272 | ES10461780001010E | NAQUERA - SERRA | ES10461780001010P | Barranco Conills | 39.6228 | -0.41577 | 2024 | 6 | 42005
272 | ES10461780001010E | NAQUERA - SERRA | ES10461780001010P | Barranco Conills | 39.6228 | -0.41577 | 2024 | 7 | 48346
272 | ES10461780001010E | NAQUERA - SERRA | ES10461780001010P | Barranco Conills | 39.6228 | -0.41577 | 2024 | 8 | 45339
272 | ES10461780001010E | NAQUERA - SERRA | ES10461780001010P | Barranco Conills | 39.6228 | -0.41577 | 2024 | 9 | 44075
272 | ES10461780001010E | NAQUERA - SERRA | ES10461780001010P | Barranco Conills | 39.6228 | -0.41577 | 2024 | 10 | 45040
272 | ES10461780001010E | NAQUERA - SERRA | ES10461780001010P | Barranco Conills | 39.6228 | -0.41577 | 2024 | 11 | 41503
272 | ES10461780001010E | NAQUERA - SERRA | ES10461780001010P | Barranco Conills | 39.6228 | -0.41577 | 2024 | 12 | 40724
142 | ES10461790001010E | NAVARRES | ES10461790001010P | Acequia los Ríos | 39.1027 | -0.70444 | 2024 | 1 | 0
142 | ES10461790001010E | NAVARRES | ES10461790001010P1 | Barranco del Barcal | 39.1027 | -0.70386 | 2024 | 1 | 13167
142 | ES10461790001010E | NAVARRES | ES10461790001010P | Acequia los Ríos | 39.1027 | -0.70444 | 2024 | 2 | 0
142 | ES10461790001010E | NAVARRES | ES10461790001010P1 | Barranco del Barcal | 39.1027 | -0.70386 | 2024 | 2 | 11650
142 | ES10461790001010E | NAVARRES | ES10461790001010P | Acequia los Ríos | 39.1027 | -0.70444 | 2024 | 3 | 0
142 | ES10461790001010E | NAVARRES | ES10461790001010P1 | Barranco del Barcal | 39.1027 | -0.70386 | 2024 | 3 | 12187
142 | ES10461790001010E | NAVARRES | ES10461790001010P | Acequia los Ríos | 39.1027 | -0.70444 | 2024 | 4 | 0
142 | ES10461790001010E | NAVARRES | ES10461790001010P1 | Barranco del Barcal | 39.1027 | -0.70386 | 2024 | 4 | 11633
142 | ES10461790001010E | NAVARRES | ES10461790001010P | Acequia los Ríos | 39.1027 | -0.70444 | 2024 | 5 | 0
142 | ES10461790001010E | NAVARRES | ES10461790001010P1 | Barranco del Barcal | 39.1027 | -0.70386 | 2024 | 5 | 11924
142 | ES10461790001010E | NAVARRES | ES10461790001010P | Acequia los Ríos | 39.1027 | -0.70444 | 2024 | 6 | 0
142 | ES10461790001010E | NAVARRES | ES10461790001010P1 | Barranco del Barcal | 39.1027 | -0.70386 | 2024 | 6 | 13051
142 | ES10461790001010E | NAVARRES | ES10461790001010P | Acequia los Ríos | 39.1027 | -0.70444 | 2024 | 7 | 0
142 | ES10461790001010E | NAVARRES | ES10461790001010P1 | Barranco del Barcal | 39.1027 | -0.70386 | 2024 | 7 | 14032
142 | ES10461790001010E | NAVARRES | ES10461790001010P | Acequia los Ríos | 39.1027 | -0.70444 | 2024 | 8 | 0
142 | ES10461790001010E | NAVARRES | ES10461790001010P1 | Barranco del Barcal | 39.1027 | -0.70386 | 2024 | 8 | 14948
142 | ES10461790001010E | NAVARRES | ES10461790001010P | Acequia los Ríos | 39.1027 | -0.70444 | 2024 | 9 | 0
142 | ES10461790001010E | NAVARRES | ES10461790001010P1 | Barranco del Barcal | 39.1027 | -0.70386 | 2024 | 9 | 12617
142 | ES10461790001010E | NAVARRES | ES10461790001010P | Acequia los Ríos | 39.1027 | -0.70444 | 2024 | 10 | 0
142 | ES10461790001010E | NAVARRES | ES10461790001010P1 | Barranco del Barcal | 39.1027 | -0.70386 | 2024 | 10 | 15451
142 | ES10461790001010E | NAVARRES | ES10461790001010P | Acequia los Ríos | 39.1027 | -0.70444 | 2024 | 11 | 0
142 | ES10461790001010E | NAVARRES | ES10461790001010P1 | Barranco del Barcal | 39.1027 | -0.70386 | 2024 | 11 | 14367
142 | ES10461790001010E | NAVARRES | ES10461790001010P | Acequia los Ríos | 39.1027 | -0.70444 | 2024 | 12 | 0
142 | ES10461790001010E | NAVARRES | ES10461790001010P1 | Barranco del Barcal | 39.1027 | -0.70386 | 2024 | 12 | 14988
2009 | ES10461790000199E | NAVARRES - PLAYAMONTE | ES10461790000199P | PV1 | 39.0812 | -0.69359 | 2024 | 1 | 539
2009 | ES10461790000199E | NAVARRES - PLAYAMONTE | ES10461790000199P | PV1 | 39.0812 | -0.69359 | 2024 | 2 | 313
2009 | ES10461790000199E | NAVARRES - PLAYAMONTE | ES10461790000199P | PV1 | 39.0812 | -0.69359 | 2024 | 3 | 447
2009 | ES10461790000199E | NAVARRES - PLAYAMONTE | ES10461790000199P | PV1 | 39.0812 | -0.69359 | 2024 | 4 | 620
2009 | ES10461790000199E | NAVARRES - PLAYAMONTE | ES10461790000199P | PV1 | 39.0812 | -0.69359 | 2024 | 5 | 643
2009 | ES10461790000199E | NAVARRES - PLAYAMONTE | ES10461790000199P | PV1 | 39.0812 | -0.69359 | 2024 | 6 | 846
2009 | ES10461790000199E | NAVARRES - PLAYAMONTE | ES10461790000199P | PV1 | 39.0812 | -0.69359 | 2024 | 7 | 1401
2009 | ES10461790000199E | NAVARRES - PLAYAMONTE | ES10461790000199P | PV1 | 39.0812 | -0.69359 | 2024 | 8 | 1342
2009 | ES10461790000199E | NAVARRES - PLAYAMONTE | ES10461790000199P | PV1 | 39.0812 | -0.69359 | 2024 | 9 | 931
2009 | ES10461790000199E | NAVARRES - PLAYAMONTE | ES10461790000199P | PV1 | 39.0812 | -0.69359 | 2024 | 10 | 1083
2009 | ES10461790000199E | NAVARRES - PLAYAMONTE | ES10461790000199P | PV1 | 39.0812 | -0.69359 | 2024 | 11 | 736
2009 | ES10461790000199E | NAVARRES - PLAYAMONTE | ES10461790000199P | PV1 | 39.0812 | -0.69359 | 2024 | 12 | 492
1422 | ES10030930002020E | NOVELDA - MONFORTE DEL CID | ES10030930002020P | Río_Vinalopó | 38.3582 | -0.72526 | 2024 | 1 | 101952
1422 | ES10030930002020E | NOVELDA - MONFORTE DEL CID | ES10030930002020P | Río_Vinalopó | 38.3582 | -0.72526 | 2024 | 2 | 97091
1422 | ES10030930002020E | NOVELDA - MONFORTE DEL CID | ES10030930002020P | Río_Vinalopó | 38.3582 | -0.72526 | 2024 | 3 | 105352
1422 | ES10030930002020E | NOVELDA - MONFORTE DEL CID | ES10030930002020P | Río_Vinalopó | 38.3582 | -0.72526 | 2024 | 4 | 94950
1422 | ES10030930002020E | NOVELDA - MONFORTE DEL CID | ES10030930002020P | Río_Vinalopó | 38.3582 | -0.72526 | 2024 | 5 | 98211
1422 | ES10030930002020E | NOVELDA - MONFORTE DEL CID | ES10030930002020P | Río_Vinalopó | 38.3582 | -0.72526 | 2024 | 6 | 95779
1422 | ES10030930002020E | NOVELDA - MONFORTE DEL CID | ES10030930002020P | Río_Vinalopó | 38.3582 | -0.72526 | 2024 | 7 | 102043
1422 | ES10030930002020E | NOVELDA - MONFORTE DEL CID | ES10030930002020P | Río_Vinalopó | 38.3582 | -0.72526 | 2024 | 8 | 95951
1422 | ES10030930002020E | NOVELDA - MONFORTE DEL CID | ES10030930002020P | Río_Vinalopó | 38.3582 | -0.72526 | 2024 | 9 | 105358
1422 | ES10030930002020E | NOVELDA - MONFORTE DEL CID | ES10030930002020P | Río_Vinalopó | 38.3582 | -0.72526 | 2024 | 10 | 119046
1422 | ES10030930002020E | NOVELDA - MONFORTE DEL CID | ES10030930002020P | Río_Vinalopó | 38.3582 | -0.72526 | 2024 | 11 | 118522
1422 | ES10030930002020E | NOVELDA - MONFORTE DEL CID | ES10030930002020P | Río_Vinalopó | 38.3582 | -0.72526 | 2024 | 12 | 123748
400 | ES10461800000000E | NOVETLE | ES10461800000000P1 | Acequia de la Vila | 38.985 | -0.54912 | 2024 | 1 | 0
400 | ES10461800000000E | NOVETLE | ES10461800000000P2 | Río Cañoles | 38.9868 | -0.55038 | 2024 | 1 | 4478
400 | ES10461800000000E | NOVETLE | ES10461800000000P1 | Acequia de la Vila | 38.985 | -0.54912 | 2024 | 2 | 0
400 | ES10461800000000E | NOVETLE | ES10461800000000P2 | Río Cañoles | 38.9868 | -0.55038 | 2024 | 2 | 4802
400 | ES10461800000000E | NOVETLE | ES10461800000000P1 | Acequia de la Vila | 38.985 | -0.54912 | 2024 | 3 | 0
400 | ES10461800000000E | NOVETLE | ES10461800000000P2 | Río Cañoles | 38.9868 | -0.55038 | 2024 | 3 | 3886
400 | ES10461800000000E | NOVETLE | ES10461800000000P1 | Acequia de la Vila | 38.985 | -0.54912 | 2024 | 4 | 0
400 | ES10461800000000E | NOVETLE | ES10461800000000P2 | Río Cañoles | 38.9868 | -0.55038 | 2024 | 4 | 3653
400 | ES10461800000000E | NOVETLE | ES10461800000000P1 | Acequia de la Vila | 38.985 | -0.54912 | 2024 | 5 | 0
400 | ES10461800000000E | NOVETLE | ES10461800000000P2 | Río Cañoles | 38.9868 | -0.55038 | 2024 | 5 | 3794
400 | ES10461800000000E | NOVETLE | ES10461800000000P1 | Acequia de la Vila | 38.985 | -0.54912 | 2024 | 6 | 0
400 | ES10461800000000E | NOVETLE | ES10461800000000P2 | Río Cañoles | 38.9868 | -0.55038 | 2024 | 6 | 4246
400 | ES10461800000000E | NOVETLE | ES10461800000000P1 | Acequia de la Vila | 38.985 | -0.54912 | 2024 | 7 | 0
400 | ES10461800000000E | NOVETLE | ES10461800000000P2 | Río Cañoles | 38.9868 | -0.55038 | 2024 | 7 | 5268
400 | ES10461800000000E | NOVETLE | ES10461800000000P1 | Acequia de la Vila | 38.985 | -0.54912 | 2024 | 8 | 0
400 | ES10461800000000E | NOVETLE | ES10461800000000P2 | Río Cañoles | 38.9868 | -0.55038 | 2024 | 8 | 4665
400 | ES10461800000000E | NOVETLE | ES10461800000000P1 | Acequia de la Vila | 38.985 | -0.54912 | 2024 | 9 | 0
400 | ES10461800000000E | NOVETLE | ES10461800000000P2 | Río Cañoles | 38.9868 | -0.55038 | 2024 | 9 | 4570
400 | ES10461800000000E | NOVETLE | ES10461800000000P1 | Acequia de la Vila | 38.985 | -0.54912 | 2024 | 10 | 0
400 | ES10461800000000E | NOVETLE | ES10461800000000P2 | Río Cañoles | 38.9868 | -0.55038 | 2024 | 10 | 4978
400 | ES10461800000000E | NOVETLE | ES10461800000000P1 | Acequia de la Vila | 38.985 | -0.54912 | 2024 | 11 | 0
400 | ES10461800000000E | NOVETLE | ES10461800000000P2 | Río Cañoles | 38.9868 | -0.55038 | 2024 | 11 | 4430
400 | ES10461800000000E | NOVETLE | ES10461800000000P1 | Acequia de la Vila | 38.985 | -0.54912 | 2024 | 12 | 0
400 | ES10461800000000E | NOVETLE | ES10461800000000P2 | Río Cañoles | 38.9868 | -0.55038 | 2024 | 12 | 5240
287 | ES10120820002010E | NULES - LA VILAVELLA | ES10120820002010P | Barranco Juan Mora | 39.8388 | -0.15135 | 2024 | 1 | 110883
287 | ES10120820002010E | NULES - LA VILAVELLA | ES10120820002010P | Barranco Juan Mora | 39.8388 | -0.15135 | 2024 | 2 | 110452
287 | ES10120820002010E | NULES - LA VILAVELLA | ES10120820002010P | Barranco Juan Mora | 39.8388 | -0.15135 | 2024 | 3 | 117177
287 | ES10120820002010E | NULES - LA VILAVELLA | ES10120820002010P | Barranco Juan Mora | 39.8388 | -0.15135 | 2024 | 4 | 115484
287 | ES10120820002010E | NULES - LA VILAVELLA | ES10120820002010P | Barranco Juan Mora | 39.8388 | -0.15135 | 2024 | 5 | 114136
287 | ES10120820002010E | NULES - LA VILAVELLA | ES10120820002010P | Barranco Juan Mora | 39.8388 | -0.15135 | 2024 | 6 | 115171
287 | ES10120820002010E | NULES - LA VILAVELLA | ES10120820002010P | Barranco Juan Mora | 39.8388 | -0.15135 | 2024 | 7 | 115808
287 | ES10120820002010E | NULES - LA VILAVELLA | ES10120820002010P | Barranco Juan Mora | 39.8388 | -0.15135 | 2024 | 8 | 114512
287 | ES10120820002010E | NULES - LA VILAVELLA | ES10120820002010P | Barranco Juan Mora | 39.8388 | -0.15135 | 2024 | 9 | 112516
287 | ES10120820002010E | NULES - LA VILAVELLA | ES10120820002010P | Barranco Juan Mora | 39.8388 | -0.15135 | 2024 | 10 | 124734
287 | ES10120820002010E | NULES - LA VILAVELLA | ES10120820002010P | Barranco Juan Mora | 39.8388 | -0.15135 | 2024 | 11 | 113874
287 | ES10120820002010E | NULES - LA VILAVELLA | ES10120820002010P | Barranco Juan Mora | 39.8388 | -0.15135 | 2024 | 12 | 104317
146 | ES10461810003010E | OLIVA | ES10461810003010P | E.S. OLIVA | 38.9398 | -0.080188 | 2024 | 1 | 72672
146 | ES10461810003010E | OLIVA | ES10461810003010P | E.S. OLIVA | 38.9398 | -0.080188 | 2024 | 2 | 67654
146 | ES10461810003010E | OLIVA | ES10461810003010P | E.S. OLIVA | 38.9398 | -0.080188 | 2024 | 3 | 72510
146 | ES10461810003010E | OLIVA | ES10461810003010P | E.S. OLIVA | 38.9398 | -0.080188 | 2024 | 4 | 75841
146 | ES10461810003010E | OLIVA | ES10461810003010P | E.S. OLIVA | 38.9398 | -0.080188 | 2024 | 5 | 87606
146 | ES10461810003010E | OLIVA | ES10461810003010P | E.S. OLIVA | 38.9398 | -0.080188 | 2024 | 6 | 78134
146 | ES10461810003010E | OLIVA | ES10461810003010P | E.S. OLIVA | 38.9398 | -0.080188 | 2024 | 7 | 93537
146 | ES10461810003010E | OLIVA | ES10461810003010P | E.S. OLIVA | 38.9398 | -0.080188 | 2024 | 8 | 100944
146 | ES10461810003010E | OLIVA | ES10461810003010P | E.S. OLIVA | 38.9398 | -0.080188 | 2024 | 9 | 111196
146 | ES10461810003010E | OLIVA | ES10461810003010P | E.S. OLIVA | 38.9398 | -0.080188 | 2024 | 10 | 106565
146 | ES10461810003010E | OLIVA | ES10461810003010P | E.S. OLIVA | 38.9398 | -0.080188 | 2024 | 11 | 118156
146 | ES10461810003010E | OLIVA | ES10461810003010P | E.S. OLIVA | 38.9398 | -0.080188 | 2024 | 12 | 110366
147 | ES10461810000001E | OLIVA - CAMPING SAN FERNANDO | ES10461810000001P | ACEQUIA PLUVIALES | 38.8845 | -0.049421 | 2024 | 1 | 4722
147 | ES10461810000001E | OLIVA - CAMPING SAN FERNANDO | ES10461810000001P | ACEQUIA PLUVIALES | 38.8845 | -0.049421 | 2024 | 2 | 4831
147 | ES10461810000001E | OLIVA - CAMPING SAN FERNANDO | ES10461810000001P | ACEQUIA PLUVIALES | 38.8845 | -0.049421 | 2024 | 3 | 5833
147 | ES10461810000001E | OLIVA - CAMPING SAN FERNANDO | ES10461810000001P | ACEQUIA PLUVIALES | 38.8845 | -0.049421 | 2024 | 4 | 3633
147 | ES10461810000001E | OLIVA - CAMPING SAN FERNANDO | ES10461810000001P | ACEQUIA PLUVIALES | 38.8845 | -0.049421 | 2024 | 5 | 3487
147 | ES10461810000001E | OLIVA - CAMPING SAN FERNANDO | ES10461810000001P | ACEQUIA PLUVIALES | 38.8845 | -0.049421 | 2024 | 6 | 6440
147 | ES10461810000001E | OLIVA - CAMPING SAN FERNANDO | ES10461810000001P | ACEQUIA PLUVIALES | 38.8845 | -0.049421 | 2024 | 7 | 10579
147 | ES10461810000001E | OLIVA - CAMPING SAN FERNANDO | ES10461810000001P | ACEQUIA PLUVIALES | 38.8845 | -0.049421 | 2024 | 8 | 13463
147 | ES10461810000001E | OLIVA - CAMPING SAN FERNANDO | ES10461810000001P | ACEQUIA PLUVIALES | 38.8845 | -0.049421 | 2024 | 9 | 6396
147 | ES10461810000001E | OLIVA - CAMPING SAN FERNANDO | ES10461810000001P | ACEQUIA PLUVIALES | 38.8845 | -0.049421 | 2024 | 10 | 11215
147 | ES10461810000001E | OLIVA - CAMPING SAN FERNANDO | ES10461810000001P | ACEQUIA PLUVIALES | 38.8845 | -0.049421 | 2024 | 11 | 18661
147 | ES10461810000001E | OLIVA - CAMPING SAN FERNANDO | ES10461810000001P | ACEQUIA PLUVIALES | 38.8845 | -0.049421 | 2024 | 12 | 11522
1402 | ES10461810000002E | OLIVA - OLIVA NOVA - SECTOR 1 | ES10461810000002P | RIO VEDAT | 38.9036 | -0.064022 | 2024 | 1 | 7554
1402 | ES10461810000002E | OLIVA - OLIVA NOVA - SECTOR 1 | ES10461810000002P | RIO VEDAT | 38.9036 | -0.064022 | 2024 | 2 | 7260
1402 | ES10461810000002E | OLIVA - OLIVA NOVA - SECTOR 1 | ES10461810000002P | RIO VEDAT | 38.9036 | -0.064022 | 2024 | 3 | 7960
1402 | ES10461810000002E | OLIVA - OLIVA NOVA - SECTOR 1 | ES10461810000002P | RIO VEDAT | 38.9036 | -0.064022 | 2024 | 4 | 7275
1402 | ES10461810000002E | OLIVA - OLIVA NOVA - SECTOR 1 | ES10461810000002P | RIO VEDAT | 38.9036 | -0.064022 | 2024 | 5 | 7365
1402 | ES10461810000002E | OLIVA - OLIVA NOVA - SECTOR 1 | ES10461810000002P | RIO VEDAT | 38.9036 | -0.064022 | 2024 | 6 | 7973
1402 | ES10461810000002E | OLIVA - OLIVA NOVA - SECTOR 1 | ES10461810000002P | RIO VEDAT | 38.9036 | -0.064022 | 2024 | 7 | 10293
1402 | ES10461810000002E | OLIVA - OLIVA NOVA - SECTOR 1 | ES10461810000002P | RIO VEDAT | 38.9036 | -0.064022 | 2024 | 8 | 11259
1402 | ES10461810000002E | OLIVA - OLIVA NOVA - SECTOR 1 | ES10461810000002P | RIO VEDAT | 38.9036 | -0.064022 | 2024 | 9 | 8209
1402 | ES10461810000002E | OLIVA - OLIVA NOVA - SECTOR 1 | ES10461810000002P | RIO VEDAT | 38.9036 | -0.064022 | 2024 | 10 | 10009
1402 | ES10461810000002E | OLIVA - OLIVA NOVA - SECTOR 1 | ES10461810000002P | RIO VEDAT | 38.9036 | -0.064022 | 2024 | 11 | 21319
1402 | ES10461810000002E | OLIVA - OLIVA NOVA - SECTOR 1 | ES10461810000002P | RIO VEDAT | 38.9036 | -0.064022 | 2024 | 12 | 13447
1581 | ES10461810000003E | OLIVA - OLIVA NOVA - SECTOR 2A | ES10461810000003P | VALL AIGUA MORTA | 38.8944 | -0.056593 | 2024 | 1 | 3875
1581 | ES10461810000003E | OLIVA - OLIVA NOVA - SECTOR 2A | ES10461810000003P | VALL AIGUA MORTA | 38.8944 | -0.056593 | 2024 | 2 | 3625
1581 | ES10461810000003E | OLIVA - OLIVA NOVA - SECTOR 2A | ES10461810000003P | VALL AIGUA MORTA | 38.8944 | -0.056593 | 2024 | 3 | 3875
1581 | ES10461810000003E | OLIVA - OLIVA NOVA - SECTOR 2A | ES10461810000003P | VALL AIGUA MORTA | 38.8944 | -0.056593 | 2024 | 4 | 3750
1581 | ES10461810000003E | OLIVA - OLIVA NOVA - SECTOR 2A | ES10461810000003P | VALL AIGUA MORTA | 38.8944 | -0.056593 | 2024 | 5 | 3875
1581 | ES10461810000003E | OLIVA - OLIVA NOVA - SECTOR 2A | ES10461810000003P | VALL AIGUA MORTA | 38.8944 | -0.056593 | 2024 | 6 | 3750
1581 | ES10461810000003E | OLIVA - OLIVA NOVA - SECTOR 2A | ES10461810000003P | VALL AIGUA MORTA | 38.8944 | -0.056593 | 2024 | 7 | 3875
1581 | ES10461810000003E | OLIVA - OLIVA NOVA - SECTOR 2A | ES10461810000003P | VALL AIGUA MORTA | 38.8944 | -0.056593 | 2024 | 8 | 3875
1581 | ES10461810000003E | OLIVA - OLIVA NOVA - SECTOR 2A | ES10461810000003P | VALL AIGUA MORTA | 38.8944 | -0.056593 | 2024 | 9 | 3750
1581 | ES10461810000003E | OLIVA - OLIVA NOVA - SECTOR 2A | ES10461810000003P | VALL AIGUA MORTA | 38.8944 | -0.056593 | 2024 | 10 | 3875
1581 | ES10461810000003E | OLIVA - OLIVA NOVA - SECTOR 2A | ES10461810000003P | VALL AIGUA MORTA | 38.8944 | -0.056593 | 2024 | 11 | 3750
1581 | ES10461810000003E | OLIVA - OLIVA NOVA - SECTOR 2A | ES10461810000003P | VALL AIGUA MORTA | 38.8944 | -0.056593 | 2024 | 12 | 3875
1582 | ES10461810000005E | OLIVA - OLIVA NOVA - SECTOR 2B | ES10461810000005P | VALL DE LA RALLA | 38.8933 | -0.062821 | 2024 | 1 | 3875
1582 | ES10461810000005E | OLIVA - OLIVA NOVA - SECTOR 2B | ES10461810000005P | VALL DE LA RALLA | 38.8933 | -0.062821 | 2024 | 2 | 3625
1582 | ES10461810000005E | OLIVA - OLIVA NOVA - SECTOR 2B | ES10461810000005P | VALL DE LA RALLA | 38.8933 | -0.062821 | 2024 | 3 | 3875
1582 | ES10461810000005E | OLIVA - OLIVA NOVA - SECTOR 2B | ES10461810000005P | VALL DE LA RALLA | 38.8933 | -0.062821 | 2024 | 4 | 3750
1582 | ES10461810000005E | OLIVA - OLIVA NOVA - SECTOR 2B | ES10461810000005P | VALL DE LA RALLA | 38.8933 | -0.062821 | 2024 | 5 | 3875
1582 | ES10461810000005E | OLIVA - OLIVA NOVA - SECTOR 2B | ES10461810000005P | VALL DE LA RALLA | 38.8933 | -0.062821 | 2024 | 6 | 3750
1582 | ES10461810000005E | OLIVA - OLIVA NOVA - SECTOR 2B | ES10461810000005P | VALL DE LA RALLA | 38.8933 | -0.062821 | 2024 | 7 | 3875
1582 | ES10461810000005E | OLIVA - OLIVA NOVA - SECTOR 2B | ES10461810000005P | VALL DE LA RALLA | 38.8933 | -0.062821 | 2024 | 8 | 3875
1582 | ES10461810000005E | OLIVA - OLIVA NOVA - SECTOR 2B | ES10461810000005P | VALL DE LA RALLA | 38.8933 | -0.062821 | 2024 | 9 | 3750
1582 | ES10461810000005E | OLIVA - OLIVA NOVA - SECTOR 2B | ES10461810000005P | VALL DE LA RALLA | 38.8933 | -0.062821 | 2024 | 10 | 3875
1582 | ES10461810000005E | OLIVA - OLIVA NOVA - SECTOR 2B | ES10461810000005P | VALL DE LA RALLA | 38.8933 | -0.062821 | 2024 | 11 | 3750
1582 | ES10461810000005E | OLIVA - OLIVA NOVA - SECTOR 2B | ES10461810000005P | VALL DE LA RALLA | 38.8933 | -0.062821 | 2024 | 12 | 3875
1583 | ES10461810000006E | OLIVA - OLIVA NOVA - SECTOR 2C | ES10461810000006P | VALL AIGUA MORTA | 38.8922 | -0.053999 | 2024 | 1 | 3875
1583 | ES10461810000006E | OLIVA - OLIVA NOVA - SECTOR 2C | ES10461810000006P | VALL AIGUA MORTA | 38.8922 | -0.053999 | 2024 | 2 | 3625
1583 | ES10461810000006E | OLIVA - OLIVA NOVA - SECTOR 2C | ES10461810000006P | VALL AIGUA MORTA | 38.8922 | -0.053999 | 2024 | 3 | 3875
1583 | ES10461810000006E | OLIVA - OLIVA NOVA - SECTOR 2C | ES10461810000006P | VALL AIGUA MORTA | 38.8922 | -0.053999 | 2024 | 4 | 3750
1583 | ES10461810000006E | OLIVA - OLIVA NOVA - SECTOR 2C | ES10461810000006P | VALL AIGUA MORTA | 38.8922 | -0.053999 | 2024 | 5 | 3875
1583 | ES10461810000006E | OLIVA - OLIVA NOVA - SECTOR 2C | ES10461810000006P | VALL AIGUA MORTA | 38.8922 | -0.053999 | 2024 | 6 | 3750
1583 | ES10461810000006E | OLIVA - OLIVA NOVA - SECTOR 2C | ES10461810000006P | VALL AIGUA MORTA | 38.8922 | -0.053999 | 2024 | 7 | 3875
1583 | ES10461810000006E | OLIVA - OLIVA NOVA - SECTOR 2C | ES10461810000006P | VALL AIGUA MORTA | 38.8922 | -0.053999 | 2024 | 8 | 3875
1583 | ES10461810000006E | OLIVA - OLIVA NOVA - SECTOR 2C | ES10461810000006P | VALL AIGUA MORTA | 38.8922 | -0.053999 | 2024 | 9 | 3750
1583 | ES10461810000006E | OLIVA - OLIVA NOVA - SECTOR 2C | ES10461810000006P | VALL AIGUA MORTA | 38.8922 | -0.053999 | 2024 | 10 | 3875
1583 | ES10461810000006E | OLIVA - OLIVA NOVA - SECTOR 2C | ES10461810000006P | VALL AIGUA MORTA | 38.8922 | -0.053999 | 2024 | 11 | 3750
1583 | ES10461810000006E | OLIVA - OLIVA NOVA - SECTOR 2C | ES10461810000006P | VALL AIGUA MORTA | 38.8922 | -0.053999 | 2024 | 12 | 3875
1584 | ES10461810000007E | OLIVA - OLIVA NOVA - SECTOR 2D | ES10461810000007P | VALL AIGUA MORTA | 38.8922 | -0.053999 | 2024 | 1 | 3875
1584 | ES10461810000007E | OLIVA - OLIVA NOVA - SECTOR 2D | ES10461810000007P | VALL AIGUA MORTA | 38.8922 | -0.053999 | 2024 | 2 | 3625
1584 | ES10461810000007E | OLIVA - OLIVA NOVA - SECTOR 2D | ES10461810000007P | VALL AIGUA MORTA | 38.8922 | -0.053999 | 2024 | 3 | 3875
1584 | ES10461810000007E | OLIVA - OLIVA NOVA - SECTOR 2D | ES10461810000007P | VALL AIGUA MORTA | 38.8922 | -0.053999 | 2024 | 4 | 3750
1584 | ES10461810000007E | OLIVA - OLIVA NOVA - SECTOR 2D | ES10461810000007P | VALL AIGUA MORTA | 38.8922 | -0.053999 | 2024 | 5 | 3875
1584 | ES10461810000007E | OLIVA - OLIVA NOVA - SECTOR 2D | ES10461810000007P | VALL AIGUA MORTA | 38.8922 | -0.053999 | 2024 | 6 | 3750
1584 | ES10461810000007E | OLIVA - OLIVA NOVA - SECTOR 2D | ES10461810000007P | VALL AIGUA MORTA | 38.8922 | -0.053999 | 2024 | 7 | 3875
1584 | ES10461810000007E | OLIVA - OLIVA NOVA - SECTOR 2D | ES10461810000007P | VALL AIGUA MORTA | 38.8922 | -0.053999 | 2024 | 8 | 3875
1584 | ES10461810000007E | OLIVA - OLIVA NOVA - SECTOR 2D | ES10461810000007P | VALL AIGUA MORTA | 38.8922 | -0.053999 | 2024 | 9 | 3750
1584 | ES10461810000007E | OLIVA - OLIVA NOVA - SECTOR 2D | ES10461810000007P | VALL AIGUA MORTA | 38.8922 | -0.053999 | 2024 | 10 | 3875
1584 | ES10461810000007E | OLIVA - OLIVA NOVA - SECTOR 2D | ES10461810000007P | VALL AIGUA MORTA | 38.8922 | -0.053999 | 2024 | 11 | 3750
1584 | ES10461810000007E | OLIVA - OLIVA NOVA - SECTOR 2D | ES10461810000007P | VALL AIGUA MORTA | 38.8922 | -0.053999 | 2024 | 12 | 3875
1403 | ES10461810000008E | OLIVA - OLIVA NOVA - SECTOR 5 | ES10461810000008P | VALL AIGUA MORTA | 38.8999 | -0.067815 | 2024 | 1 | 3875
1403 | ES10461810000008E | OLIVA - OLIVA NOVA - SECTOR 5 | ES10461810000008P | VALL AIGUA MORTA | 38.8999 | -0.067815 | 2024 | 2 | 3625
1403 | ES10461810000008E | OLIVA - OLIVA NOVA - SECTOR 5 | ES10461810000008P | VALL AIGUA MORTA | 38.8999 | -0.067815 | 2024 | 3 | 3875
1403 | ES10461810000008E | OLIVA - OLIVA NOVA - SECTOR 5 | ES10461810000008P | VALL AIGUA MORTA | 38.8999 | -0.067815 | 2024 | 4 | 3750
1403 | ES10461810000008E | OLIVA - OLIVA NOVA - SECTOR 5 | ES10461810000008P | VALL AIGUA MORTA | 38.8999 | -0.067815 | 2024 | 5 | 3875
1403 | ES10461810000008E | OLIVA - OLIVA NOVA - SECTOR 5 | ES10461810000008P | VALL AIGUA MORTA | 38.8999 | -0.067815 | 2024 | 6 | 3750
1403 | ES10461810000008E | OLIVA - OLIVA NOVA - SECTOR 5 | ES10461810000008P | VALL AIGUA MORTA | 38.8999 | -0.067815 | 2024 | 7 | 3875
1403 | ES10461810000008E | OLIVA - OLIVA NOVA - SECTOR 5 | ES10461810000008P | VALL AIGUA MORTA | 38.8999 | -0.067815 | 2024 | 8 | 3875
1403 | ES10461810000008E | OLIVA - OLIVA NOVA - SECTOR 5 | ES10461810000008P | VALL AIGUA MORTA | 38.8999 | -0.067815 | 2024 | 9 | 3750
1403 | ES10461810000008E | OLIVA - OLIVA NOVA - SECTOR 5 | ES10461810000008P | VALL AIGUA MORTA | 38.8999 | -0.067815 | 2024 | 10 | 3875
1403 | ES10461810000008E | OLIVA - OLIVA NOVA - SECTOR 5 | ES10461810000008P | VALL AIGUA MORTA | 38.8999 | -0.067815 | 2024 | 11 | 3750
1403 | ES10461810000008E | OLIVA - OLIVA NOVA - SECTOR 5 | ES10461810000008P | VALL AIGUA MORTA | 38.8999 | -0.067815 | 2024 | 12 | 3875
1404 | ES10461810000004E | OLIVA - OLIVA NOVA - SECTOR 6 | ES10461810000004P | VALL AIGUA MORTA | 38.8963 | -0.062673 | 2024 | 1 | 3875
1404 | ES10461810000004E | OLIVA - OLIVA NOVA - SECTOR 6 | ES10461810000004P | VALL AIGUA MORTA | 38.8963 | -0.062673 | 2024 | 2 | 3625
1404 | ES10461810000004E | OLIVA - OLIVA NOVA - SECTOR 6 | ES10461810000004P | VALL AIGUA MORTA | 38.8963 | -0.062673 | 2024 | 3 | 3875
1404 | ES10461810000004E | OLIVA - OLIVA NOVA - SECTOR 6 | ES10461810000004P | VALL AIGUA MORTA | 38.8963 | -0.062673 | 2024 | 4 | 3750
1404 | ES10461810000004E | OLIVA - OLIVA NOVA - SECTOR 6 | ES10461810000004P | VALL AIGUA MORTA | 38.8963 | -0.062673 | 2024 | 5 | 3875
1404 | ES10461810000004E | OLIVA - OLIVA NOVA - SECTOR 6 | ES10461810000004P | VALL AIGUA MORTA | 38.8963 | -0.062673 | 2024 | 6 | 3750
1404 | ES10461810000004E | OLIVA - OLIVA NOVA - SECTOR 6 | ES10461810000004P | VALL AIGUA MORTA | 38.8963 | -0.062673 | 2024 | 7 | 3875
1404 | ES10461810000004E | OLIVA - OLIVA NOVA - SECTOR 6 | ES10461810000004P | VALL AIGUA MORTA | 38.8963 | -0.062673 | 2024 | 8 | 3875
1404 | ES10461810000004E | OLIVA - OLIVA NOVA - SECTOR 6 | ES10461810000004P | VALL AIGUA MORTA | 38.8963 | -0.062673 | 2024 | 9 | 3750
1404 | ES10461810000004E | OLIVA - OLIVA NOVA - SECTOR 6 | ES10461810000004P | VALL AIGUA MORTA | 38.8963 | -0.062673 | 2024 | 10 | 3875
1404 | ES10461810000004E | OLIVA - OLIVA NOVA - SECTOR 6 | ES10461810000004P | VALL AIGUA MORTA | 38.8963 | -0.062673 | 2024 | 11 | 3750
1404 | ES10461810000004E | OLIVA - OLIVA NOVA - SECTOR 6 | ES10461810000004P | VALL AIGUA MORTA | 38.8963 | -0.062673 | 2024 | 12 | 3875
148 | ES10461820000000E | OLOCAU | ES10461820000000P | Barranco Carraixet | 39.6988 | -0.52713 | 2024 | 1 | 6425
148 | ES10461820000000E | OLOCAU | ES10461820000000P | Barranco Carraixet | 39.6988 | -0.52713 | 2024 | 2 | 5596
148 | ES10461820000000E | OLOCAU | ES10461820000000P | Barranco Carraixet | 39.6988 | -0.52713 | 2024 | 3 | 6564
148 | ES10461820000000E | OLOCAU | ES10461820000000P | Barranco Carraixet | 39.6988 | -0.52713 | 2024 | 4 | 6107
148 | ES10461820000000E | OLOCAU | ES10461820000000P | Barranco Carraixet | 39.6988 | -0.52713 | 2024 | 5 | 5807
148 | ES10461820000000E | OLOCAU | ES10461820000000P | Barranco Carraixet | 39.6988 | -0.52713 | 2024 | 6 | 3031
148 | ES10461820000000E | OLOCAU | ES10461820000000P | Barranco Carraixet | 39.6988 | -0.52713 | 2024 | 7 | 3067
148 | ES10461820000000E | OLOCAU | ES10461820000000P | Barranco Carraixet | 39.6988 | -0.52713 | 2024 | 8 | 4048
148 | ES10461820000000E | OLOCAU | ES10461820000000P | Barranco Carraixet | 39.6988 | -0.52713 | 2024 | 9 | 3133
148 | ES10461820000000E | OLOCAU | ES10461820000000P | Barranco Carraixet | 39.6988 | -0.52713 | 2024 | 10 | 3611
148 | ES10461820000000E | OLOCAU | ES10461820000000P | Barranco Carraixet | 39.6988 | -0.52713 | 2024 | 11 | 2599
148 | ES10461820000000E | OLOCAU | ES10461820000000P | Barranco Carraixet | 39.6988 | -0.52713 | 2024 | 12 | 2567
1926 | ES10461820000101E | OLOCAU - URB. LA PEDRALVILLA | ES10461820000101P | BCO. DEL CARRAIXET | 39.6472 | -0.52453 | 2024 | 1 | 1159
1926 | ES10461820000101E | OLOCAU - URB. LA PEDRALVILLA | ES10461820000101P | BCO. DEL CARRAIXET | 39.6472 | -0.52453 | 2024 | 2 | 862
1926 | ES10461820000101E | OLOCAU - URB. LA PEDRALVILLA | ES10461820000101P | BCO. DEL CARRAIXET | 39.6472 | -0.52453 | 2024 | 3 | 1295
1926 | ES10461820000101E | OLOCAU - URB. LA PEDRALVILLA | ES10461820000101P | BCO. DEL CARRAIXET | 39.6472 | -0.52453 | 2024 | 4 | 1061
1926 | ES10461820000101E | OLOCAU - URB. LA PEDRALVILLA | ES10461820000101P | BCO. DEL CARRAIXET | 39.6472 | -0.52453 | 2024 | 5 | 963
1926 | ES10461820000101E | OLOCAU - URB. LA PEDRALVILLA | ES10461820000101P | BCO. DEL CARRAIXET | 39.6472 | -0.52453 | 2024 | 6 | 987
1926 | ES10461820000101E | OLOCAU - URB. LA PEDRALVILLA | ES10461820000101P | BCO. DEL CARRAIXET | 39.6472 | -0.52453 | 2024 | 7 | 1090
1926 | ES10461820000101E | OLOCAU - URB. LA PEDRALVILLA | ES10461820000101P | BCO. DEL CARRAIXET | 39.6472 | -0.52453 | 2024 | 8 | 1165
1926 | ES10461820000101E | OLOCAU - URB. LA PEDRALVILLA | ES10461820000101P | BCO. DEL CARRAIXET | 39.6472 | -0.52453 | 2024 | 9 | 1011
1926 | ES10461820000101E | OLOCAU - URB. LA PEDRALVILLA | ES10461820000101P | BCO. DEL CARRAIXET | 39.6472 | -0.52453 | 2024 | 10 | 1263
1926 | ES10461820000101E | OLOCAU - URB. LA PEDRALVILLA | ES10461820000101P | BCO. DEL CARRAIXET | 39.6472 | -0.52453 | 2024 | 11 | 3307
1926 | ES10461820000101E | OLOCAU - URB. LA PEDRALVILLA | ES10461820000101P | BCO. DEL CARRAIXET | 39.6472 | -0.52453 | 2024 | 12 | 1921
149 | ES10121350005012E | ONDA - BETXI - VILA-REAL - ALQUERÍAS | ES10121350005012P1 | Río Mijares | 39.9391 | -0.067829 | 2024 | 1 | 273357
149 | ES10121350005012E | ONDA - BETXI - VILA-REAL - ALQUERÍAS | ES10121350005012P1 | Río Mijares | 39.9391 | -0.067829 | 2024 | 2 | 268866
149 | ES10121350005012E | ONDA - BETXI - VILA-REAL - ALQUERÍAS | ES10121350005012P1 | Río Mijares | 39.9391 | -0.067829 | 2024 | 3 | 278352
149 | ES10121350005012E | ONDA - BETXI - VILA-REAL - ALQUERÍAS | ES10121350005012P1 | Río Mijares | 39.9391 | -0.067829 | 2024 | 4 | 266779
149 | ES10121350005012E | ONDA - BETXI - VILA-REAL - ALQUERÍAS | ES10121350005012P1 | Río Mijares | 39.9391 | -0.067829 | 2024 | 5 | 282564
149 | ES10121350005012E | ONDA - BETXI - VILA-REAL - ALQUERÍAS | ES10121350005012P1 | Río Mijares | 39.9391 | -0.067829 | 2024 | 6 | 274728
149 | ES10121350005012E | ONDA - BETXI - VILA-REAL - ALQUERÍAS | ES10121350005012P1 | Río Mijares | 39.9391 | -0.067829 | 2024 | 7 | 300044
149 | ES10121350005012E | ONDA - BETXI - VILA-REAL - ALQUERÍAS | ES10121350005012P1 | Río Mijares | 39.9391 | -0.067829 | 2024 | 8 | 323842
149 | ES10121350005012E | ONDA - BETXI - VILA-REAL - ALQUERÍAS | ES10121350005012P1 | Río Mijares | 39.9391 | -0.067829 | 2024 | 9 | 297825
149 | ES10121350005012E | ONDA - BETXI - VILA-REAL - ALQUERÍAS | ES10121350005012P1 | Río Mijares | 39.9391 | -0.067829 | 2024 | 10 | 316532
149 | ES10121350005012E | ONDA - BETXI - VILA-REAL - ALQUERÍAS | ES10121350005012P1 | Río Mijares | 39.9391 | -0.067829 | 2024 | 11 | 298297
149 | ES10121350005012E | ONDA - BETXI - VILA-REAL - ALQUERÍAS | ES10121350005012P1 | Río Mijares | 39.9391 | -0.067829 | 2024 | 12 | 273080
150 | ES10461840001010E | ONTINYENT - AGULLENT | ES10461840001010P | RÍO CLARIANO | 38.8351 | -0.59066 | 2024 | 1 | 294505
150 | ES10461840001010E | ONTINYENT - AGULLENT | ES10461840001010P | RÍO CLARIANO | 38.8351 | -0.59066 | 2024 | 2 | 281893
150 | ES10461840001010E | ONTINYENT - AGULLENT | ES10461840001010P | RÍO CLARIANO | 38.8351 | -0.59066 | 2024 | 3 | 298421
150 | ES10461840001010E | ONTINYENT - AGULLENT | ES10461840001010P | RÍO CLARIANO | 38.8351 | -0.59066 | 2024 | 4 | 290097
150 | ES10461840001010E | ONTINYENT - AGULLENT | ES10461840001010P | RÍO CLARIANO | 38.8351 | -0.59066 | 2024 | 5 | 301987
150 | ES10461840001010E | ONTINYENT - AGULLENT | ES10461840001010P | RÍO CLARIANO | 38.8351 | -0.59066 | 2024 | 6 | 306378
150 | ES10461840001010E | ONTINYENT - AGULLENT | ES10461840001010P | RÍO CLARIANO | 38.8351 | -0.59066 | 2024 | 7 | 309749
150 | ES10461840001010E | ONTINYENT - AGULLENT | ES10461840001010P | RÍO CLARIANO | 38.8351 | -0.59066 | 2024 | 8 | 259183
150 | ES10461840001010E | ONTINYENT - AGULLENT | ES10461840001010P | RÍO CLARIANO | 38.8351 | -0.59066 | 2024 | 9 | 289269
150 | ES10461840001010E | ONTINYENT - AGULLENT | ES10461840001010P | RÍO CLARIANO | 38.8351 | -0.59066 | 2024 | 10 | 320969
150 | ES10461840001010E | ONTINYENT - AGULLENT | ES10461840001010P | RÍO CLARIANO | 38.8351 | -0.59066 | 2024 | 11 | 295522
150 | ES10461840001010E | ONTINYENT - AGULLENT | ES10461840001010P | RÍO CLARIANO | 38.8351 | -0.59066 | 2024 | 12 | 266098
151 | ES10030970000000E | ORBA | ES10030970000000P2 | BALSA DE RIEGO | 38.7897 | -0.059587 | 2024 | 1 | 17952
151 | ES10030970000000E | ORBA | ES10030970000000P1 | Barranco Orbeta | 38.7901 | -0.059891 | 2024 | 1 | 0
151 | ES10030970000000E | ORBA | ES10030970000000P2 | BALSA DE RIEGO | 38.7897 | -0.059587 | 2024 | 2 | 17092
151 | ES10030970000000E | ORBA | ES10030970000000P1 | Barranco Orbeta | 38.7901 | -0.059891 | 2024 | 2 | 0
151 | ES10030970000000E | ORBA | ES10030970000000P2 | BALSA DE RIEGO | 38.7897 | -0.059587 | 2024 | 3 | 17842
151 | ES10030970000000E | ORBA | ES10030970000000P1 | Barranco Orbeta | 38.7901 | -0.059891 | 2024 | 3 | 0
151 | ES10030970000000E | ORBA | ES10030970000000P2 | BALSA DE RIEGO | 38.7897 | -0.059587 | 2024 | 4 | 16475
151 | ES10030970000000E | ORBA | ES10030970000000P1 | Barranco Orbeta | 38.7901 | -0.059891 | 2024 | 4 | 0
151 | ES10030970000000E | ORBA | ES10030970000000P2 | BALSA DE RIEGO | 38.7897 | -0.059587 | 2024 | 5 | 16632
151 | ES10030970000000E | ORBA | ES10030970000000P1 | Barranco Orbeta | 38.7901 | -0.059891 | 2024 | 5 | 0
151 | ES10030970000000E | ORBA | ES10030970000000P2 | BALSA DE RIEGO | 38.7897 | -0.059587 | 2024 | 6 | 14239
151 | ES10030970000000E | ORBA | ES10030970000000P1 | Barranco Orbeta | 38.7901 | -0.059891 | 2024 | 6 | 2112
151 | ES10030970000000E | ORBA | ES10030970000000P2 | BALSA DE RIEGO | 38.7897 | -0.059587 | 2024 | 7 | 17260
151 | ES10030970000000E | ORBA | ES10030970000000P1 | Barranco Orbeta | 38.7901 | -0.059891 | 2024 | 7 | 0
151 | ES10030970000000E | ORBA | ES10030970000000P2 | BALSA DE RIEGO | 38.7897 | -0.059587 | 2024 | 8 | 18029
151 | ES10030970000000E | ORBA | ES10030970000000P1 | Barranco Orbeta | 38.7901 | -0.059891 | 2024 | 8 | 0
151 | ES10030970000000E | ORBA | ES10030970000000P2 | BALSA DE RIEGO | 38.7897 | -0.059587 | 2024 | 9 | 7950
151 | ES10030970000000E | ORBA | ES10030970000000P1 | Barranco Orbeta | 38.7901 | -0.059891 | 2024 | 9 | 9548
151 | ES10030970000000E | ORBA | ES10030970000000P2 | BALSA DE RIEGO | 38.7897 | -0.059587 | 2024 | 10 | 13596
151 | ES10030970000000E | ORBA | ES10030970000000P1 | Barranco Orbeta | 38.7901 | -0.059891 | 2024 | 10 | 5281
151 | ES10030970000000E | ORBA | ES10030970000000P2 | BALSA DE RIEGO | 38.7897 | -0.059587 | 2024 | 11 | 0
151 | ES10030970000000E | ORBA | ES10030970000000P1 | Barranco Orbeta | 38.7901 | -0.059891 | 2024 | 11 | 22852
151 | ES10030970000000E | ORBA | ES10030970000000P2 | BALSA DE RIEGO | 38.7897 | -0.059587 | 2024 | 12 | 0
151 | ES10030970000000E | ORBA | ES10030970000000P1 | Barranco Orbeta | 38.7901 | -0.059891 | 2024 | 12 | 20820
153 | ES10030990021020E | ORIHUELA | ES10030990021020P3 | Rio Segura | 38.0823 | -0.93353 | 2024 | 1 | 16392
153 | ES10030990021020E | ORIHUELA | ES10030990021020P2 | salida EDAR-riego | 38.0829 | -0.93331 | 2024 | 1 | 1591
153 | ES10030990021020E | ORIHUELA | ES10030990021020P1 | Azud de Orihuela | 38.0853 | -0.94591 | 2024 | 1 | 136215
153 | ES10030990021020E | ORIHUELA | ES10030990021020P3 | Rio Segura | 38.0823 | -0.93353 | 2024 | 2 | 42216
153 | ES10030990021020E | ORIHUELA | ES10030990021020P2 | salida EDAR-riego | 38.0829 | -0.93331 | 2024 | 2 | 10580
153 | ES10030990021020E | ORIHUELA | ES10030990021020P1 | Azud de Orihuela | 38.0853 | -0.94591 | 2024 | 2 | 91277
153 | ES10030990021020E | ORIHUELA | ES10030990021020P3 | Rio Segura | 38.0823 | -0.93353 | 2024 | 3 | 87453
153 | ES10030990021020E | ORIHUELA | ES10030990021020P2 | salida EDAR-riego | 38.0829 | -0.93331 | 2024 | 3 | 4517
153 | ES10030990021020E | ORIHUELA | ES10030990021020P1 | Azud de Orihuela | 38.0853 | -0.94591 | 2024 | 3 | 65886
153 | ES10030990021020E | ORIHUELA | ES10030990021020P3 | Rio Segura | 38.0823 | -0.93353 | 2024 | 4 | 28830
153 | ES10030990021020E | ORIHUELA | ES10030990021020P2 | salida EDAR-riego | 38.0829 | -0.93331 | 2024 | 4 | 1871
153 | ES10030990021020E | ORIHUELA | ES10030990021020P1 | Azud de Orihuela | 38.0853 | -0.94591 | 2024 | 4 | 123350
153 | ES10030990021020E | ORIHUELA | ES10030990021020P3 | Rio Segura | 38.0823 | -0.93353 | 2024 | 5 | 106340
153 | ES10030990021020E | ORIHUELA | ES10030990021020P2 | salida EDAR-riego | 38.0829 | -0.93331 | 2024 | 5 | 1871
153 | ES10030990021020E | ORIHUELA | ES10030990021020P1 | Azud de Orihuela | 38.0853 | -0.94591 | 2024 | 5 | 54909
153 | ES10030990021020E | ORIHUELA | ES10030990021020P3 | Rio Segura | 38.0823 | -0.93353 | 2024 | 6 | 117548
153 | ES10030990021020E | ORIHUELA | ES10030990021020P2 | salida EDAR-riego | 38.0829 | -0.93331 | 2024 | 6 | 4815
153 | ES10030990021020E | ORIHUELA | ES10030990021020P1 | Azud de Orihuela | 38.0853 | -0.94591 | 2024 | 6 | 47187
153 | ES10030990021020E | ORIHUELA | ES10030990021020P3 | Rio Segura | 38.0823 | -0.93353 | 2024 | 7 | 41505
153 | ES10030990021020E | ORIHUELA | ES10030990021020P2 | salida EDAR-riego | 38.0829 | -0.93331 | 2024 | 7 | 2831
153 | ES10030990021020E | ORIHUELA | ES10030990021020P1 | Azud de Orihuela | 38.0853 | -0.94591 | 2024 | 7 | 113889
153 | ES10030990021020E | ORIHUELA | ES10030990021020P3 | Rio Segura | 38.0823 | -0.93353 | 2024 | 8 | 40108
153 | ES10030990021020E | ORIHUELA | ES10030990021020P2 | salida EDAR-riego | 38.0829 | -0.93331 | 2024 | 8 | 6625
153 | ES10030990021020E | ORIHUELA | ES10030990021020P1 | Azud de Orihuela | 38.0853 | -0.94591 | 2024 | 8 | 102950
153 | ES10030990021020E | ORIHUELA | ES10030990021020P3 | Rio Segura | 38.0823 | -0.93353 | 2024 | 9 | 26047
153 | ES10030990021020E | ORIHUELA | ES10030990021020P2 | salida EDAR-riego | 38.0829 | -0.93331 | 2024 | 9 | 11402
153 | ES10030990021020E | ORIHUELA | ES10030990021020P1 | Azud de Orihuela | 38.0853 | -0.94591 | 2024 | 9 | 119096
153 | ES10030990021020E | ORIHUELA | ES10030990021020P3 | Rio Segura | 38.0823 | -0.93353 | 2024 | 10 | 56542
153 | ES10030990021020E | ORIHUELA | ES10030990021020P2 | salida EDAR-riego | 38.0829 | -0.93331 | 2024 | 10 | 473
153 | ES10030990021020E | ORIHUELA | ES10030990021020P1 | Azud de Orihuela | 38.0853 | -0.94591 | 2024 | 10 | 123959
153 | ES10030990021020E | ORIHUELA | ES10030990021020P3 | Rio Segura | 38.0823 | -0.93353 | 2024 | 11 | 74104
153 | ES10030990021020E | ORIHUELA | ES10030990021020P2 | salida EDAR-riego | 38.0829 | -0.93331 | 2024 | 11 | 473
153 | ES10030990021020E | ORIHUELA | ES10030990021020P1 | Azud de Orihuela | 38.0853 | -0.94591 | 2024 | 11 | 83565
153 | ES10030990021020E | ORIHUELA | ES10030990021020P3 | Rio Segura | 38.0823 | -0.93353 | 2024 | 12 | 73423
153 | ES10030990021020E | ORIHUELA | ES10030990021020P2 | salida EDAR-riego | 38.0829 | -0.93331 | 2024 | 12 | 2194
153 | ES10030990021020E | ORIHUELA | ES10030990021020P1 | Azud de Orihuela | 38.0853 | -0.94591 | 2024 | 12 | 80109
1680 | ES10030990003000E | ORIHUELA - BARBARROJA | ES10030990003000P2 | salida EDAR-terreno | 38.2686 | -0.96764 | 2024 | 1 | 0
1680 | ES10030990003000E | ORIHUELA - BARBARROJA | ES10030990003000P1 | Balsa de regantes | 38.2687 | -0.9674 | 2024 | 1 | 126
1680 | ES10030990003000E | ORIHUELA - BARBARROJA | ES10030990003000P2 | salida EDAR-terreno | 38.2686 | -0.96764 | 2024 | 2 | 0
1680 | ES10030990003000E | ORIHUELA - BARBARROJA | ES10030990003000P1 | Balsa de regantes | 38.2687 | -0.9674 | 2024 | 2 | 95
1680 | ES10030990003000E | ORIHUELA - BARBARROJA | ES10030990003000P2 | salida EDAR-terreno | 38.2686 | -0.96764 | 2024 | 3 | 0
1680 | ES10030990003000E | ORIHUELA - BARBARROJA | ES10030990003000P1 | Balsa de regantes | 38.2687 | -0.9674 | 2024 | 3 | 124
1680 | ES10030990003000E | ORIHUELA - BARBARROJA | ES10030990003000P2 | salida EDAR-terreno | 38.2686 | -0.96764 | 2024 | 4 | 0
1680 | ES10030990003000E | ORIHUELA - BARBARROJA | ES10030990003000P1 | Balsa de regantes | 38.2687 | -0.9674 | 2024 | 4 | 144
1680 | ES10030990003000E | ORIHUELA - BARBARROJA | ES10030990003000P2 | salida EDAR-terreno | 38.2686 | -0.96764 | 2024 | 5 | 0
1680 | ES10030990003000E | ORIHUELA - BARBARROJA | ES10030990003000P1 | Balsa de regantes | 38.2687 | -0.9674 | 2024 | 5 | 125
1680 | ES10030990003000E | ORIHUELA - BARBARROJA | ES10030990003000P2 | salida EDAR-terreno | 38.2686 | -0.96764 | 2024 | 6 | 0
1680 | ES10030990003000E | ORIHUELA - BARBARROJA | ES10030990003000P1 | Balsa de regantes | 38.2687 | -0.9674 | 2024 | 6 | 159
1680 | ES10030990003000E | ORIHUELA - BARBARROJA | ES10030990003000P2 | salida EDAR-terreno | 38.2686 | -0.96764 | 2024 | 7 | 0
1680 | ES10030990003000E | ORIHUELA - BARBARROJA | ES10030990003000P1 | Balsa de regantes | 38.2687 | -0.9674 | 2024 | 7 | 205
1680 | ES10030990003000E | ORIHUELA - BARBARROJA | ES10030990003000P2 | salida EDAR-terreno | 38.2686 | -0.96764 | 2024 | 8 | 0
1680 | ES10030990003000E | ORIHUELA - BARBARROJA | ES10030990003000P1 | Balsa de regantes | 38.2687 | -0.9674 | 2024 | 8 | 158
1680 | ES10030990003000E | ORIHUELA - BARBARROJA | ES10030990003000P2 | salida EDAR-terreno | 38.2686 | -0.96764 | 2024 | 9 | 0
1680 | ES10030990003000E | ORIHUELA - BARBARROJA | ES10030990003000P1 | Balsa de regantes | 38.2687 | -0.9674 | 2024 | 9 | 137
1680 | ES10030990003000E | ORIHUELA - BARBARROJA | ES10030990003000P2 | salida EDAR-terreno | 38.2686 | -0.96764 | 2024 | 10 | 0
1680 | ES10030990003000E | ORIHUELA - BARBARROJA | ES10030990003000P1 | Balsa de regantes | 38.2687 | -0.9674 | 2024 | 10 | 158
1680 | ES10030990003000E | ORIHUELA - BARBARROJA | ES10030990003000P2 | salida EDAR-terreno | 38.2686 | -0.96764 | 2024 | 11 | 0
1680 | ES10030990003000E | ORIHUELA - BARBARROJA | ES10030990003000P1 | Balsa de regantes | 38.2687 | -0.9674 | 2024 | 11 | 135
1680 | ES10030990003000E | ORIHUELA - BARBARROJA | ES10030990003000P2 | salida EDAR-terreno | 38.2686 | -0.96764 | 2024 | 12 | 0
1680 | ES10030990003000E | ORIHUELA - BARBARROJA | ES10030990003000P1 | Balsa de regantes | 38.2687 | -0.9674 | 2024 | 12 | 137
373 | ES10030990008010E | ORIHUELA - COSTA | ES10030990008010P | Balsa Riego | 37.9166 | -0.7573 | 2024 | 1 | 234204
373 | ES10030990008010E | ORIHUELA - COSTA | ES10030990008010P | Balsa Riego | 37.9166 | -0.7573 | 2024 | 2 | 205809
373 | ES10030990008010E | ORIHUELA - COSTA | ES10030990008010P | Balsa Riego | 37.9166 | -0.7573 | 2024 | 3 | 244467
373 | ES10030990008010E | ORIHUELA - COSTA | ES10030990008010P | Balsa Riego | 37.9166 | -0.7573 | 2024 | 4 | 258482
373 | ES10030990008010E | ORIHUELA - COSTA | ES10030990008010P | Balsa Riego | 37.9166 | -0.7573 | 2024 | 5 | 280848
373 | ES10030990008010E | ORIHUELA - COSTA | ES10030990008010P | Balsa Riego | 37.9166 | -0.7573 | 2024 | 6 | 307706
373 | ES10030990008010E | ORIHUELA - COSTA | ES10030990008010P | Balsa Riego | 37.9166 | -0.7573 | 2024 | 7 | 412519
373 | ES10030990008010E | ORIHUELA - COSTA | ES10030990008010P | Balsa Riego | 37.9166 | -0.7573 | 2024 | 8 | 421092
373 | ES10030990008010E | ORIHUELA - COSTA | ES10030990008010P | Balsa Riego | 37.9166 | -0.7573 | 2024 | 9 | 324172
373 | ES10030990008010E | ORIHUELA - COSTA | ES10030990008010P | Balsa Riego | 37.9166 | -0.7573 | 2024 | 10 | 331328
373 | ES10030990008010E | ORIHUELA - COSTA | ES10030990008010P | Balsa Riego | 37.9166 | -0.7573 | 2024 | 11 | 286347
373 | ES10030990008010E | ORIHUELA - COSTA | ES10030990008010P | Balsa Riego | 37.9166 | -0.7573 | 2024 | 12 | 249390
154 | ES10030990014000E | ORIHUELA - HURCHILLO | ES10030990014000P | Azarbe Reguerón | 38.0649 | -0.92258 | 2024 | 1 | 6006
154 | ES10030990014000E | ORIHUELA - HURCHILLO | ES10030990014000P | Azarbe Reguerón | 38.0649 | -0.92258 | 2024 | 2 | 6181
154 | ES10030990014000E | ORIHUELA - HURCHILLO | ES10030990014000P | Azarbe Reguerón | 38.0649 | -0.92258 | 2024 | 3 | 6182
154 | ES10030990014000E | ORIHUELA - HURCHILLO | ES10030990014000P | Azarbe Reguerón | 38.0649 | -0.92258 | 2024 | 4 | 5444
154 | ES10030990014000E | ORIHUELA - HURCHILLO | ES10030990014000P | Azarbe Reguerón | 38.0649 | -0.92258 | 2024 | 5 | 5759
154 | ES10030990014000E | ORIHUELA - HURCHILLO | ES10030990014000P | Azarbe Reguerón | 38.0649 | -0.92258 | 2024 | 6 | 6143
154 | ES10030990014000E | ORIHUELA - HURCHILLO | ES10030990014000P | Azarbe Reguerón | 38.0649 | -0.92258 | 2024 | 7 | 6057
154 | ES10030990014000E | ORIHUELA - HURCHILLO | ES10030990014000P | Azarbe Reguerón | 38.0649 | -0.92258 | 2024 | 8 | 5393
154 | ES10030990014000E | ORIHUELA - HURCHILLO | ES10030990014000P | Azarbe Reguerón | 38.0649 | -0.92258 | 2024 | 9 | 5129
154 | ES10030990014000E | ORIHUELA - HURCHILLO | ES10030990014000P | Azarbe Reguerón | 38.0649 | -0.92258 | 2024 | 10 | 6132
154 | ES10030990014000E | ORIHUELA - HURCHILLO | ES10030990014000P | Azarbe Reguerón | 38.0649 | -0.92258 | 2024 | 11 | 6118
154 | ES10030990014000E | ORIHUELA - HURCHILLO | ES10030990014000P | Azarbe Reguerón | 38.0649 | -0.92258 | 2024 | 12 | 5296
1620 | ES10030990022010E | ORIHUELA - LA MATANZA | ES10030990022010P1 | Pozo filtrante | 38.1311 | -0.98118 | 2024 | 1 | 0
1620 | ES10030990022010E | ORIHUELA - LA MATANZA | ES10030990022010P2 | Balsa regantes | 38.1313 | -0.98066 | 2024 | 1 | 3593
1620 | ES10030990022010E | ORIHUELA - LA MATANZA | ES10030990022010P1 | Pozo filtrante | 38.1311 | -0.98118 | 2024 | 2 | 0
1620 | ES10030990022010E | ORIHUELA - LA MATANZA | ES10030990022010P2 | Balsa regantes | 38.1313 | -0.98066 | 2024 | 2 | 3331
1620 | ES10030990022010E | ORIHUELA - LA MATANZA | ES10030990022010P1 | Pozo filtrante | 38.1311 | -0.98118 | 2024 | 3 | 0
1620 | ES10030990022010E | ORIHUELA - LA MATANZA | ES10030990022010P2 | Balsa regantes | 38.1313 | -0.98066 | 2024 | 3 | 3805
1620 | ES10030990022010E | ORIHUELA - LA MATANZA | ES10030990022010P1 | Pozo filtrante | 38.1311 | -0.98118 | 2024 | 4 | 0
1620 | ES10030990022010E | ORIHUELA - LA MATANZA | ES10030990022010P2 | Balsa regantes | 38.1313 | -0.98066 | 2024 | 4 | 3758
1620 | ES10030990022010E | ORIHUELA - LA MATANZA | ES10030990022010P1 | Pozo filtrante | 38.1311 | -0.98118 | 2024 | 5 | 0
1620 | ES10030990022010E | ORIHUELA - LA MATANZA | ES10030990022010P2 | Balsa regantes | 38.1313 | -0.98066 | 2024 | 5 | 3861
1620 | ES10030990022010E | ORIHUELA - LA MATANZA | ES10030990022010P1 | Pozo filtrante | 38.1311 | -0.98118 | 2024 | 6 | 0
1620 | ES10030990022010E | ORIHUELA - LA MATANZA | ES10030990022010P2 | Balsa regantes | 38.1313 | -0.98066 | 2024 | 6 | 3629
1620 | ES10030990022010E | ORIHUELA - LA MATANZA | ES10030990022010P1 | Pozo filtrante | 38.1311 | -0.98118 | 2024 | 7 | 0
1620 | ES10030990022010E | ORIHUELA - LA MATANZA | ES10030990022010P2 | Balsa regantes | 38.1313 | -0.98066 | 2024 | 7 | 3704
1620 | ES10030990022010E | ORIHUELA - LA MATANZA | ES10030990022010P1 | Pozo filtrante | 38.1311 | -0.98118 | 2024 | 8 | 0
1620 | ES10030990022010E | ORIHUELA - LA MATANZA | ES10030990022010P2 | Balsa regantes | 38.1313 | -0.98066 | 2024 | 8 | 3792
1620 | ES10030990022010E | ORIHUELA - LA MATANZA | ES10030990022010P1 | Pozo filtrante | 38.1311 | -0.98118 | 2024 | 9 | 0
1620 | ES10030990022010E | ORIHUELA - LA MATANZA | ES10030990022010P2 | Balsa regantes | 38.1313 | -0.98066 | 2024 | 9 | 3801
1620 | ES10030990022010E | ORIHUELA - LA MATANZA | ES10030990022010P1 | Pozo filtrante | 38.1311 | -0.98118 | 2024 | 10 | 0
1620 | ES10030990022010E | ORIHUELA - LA MATANZA | ES10030990022010P2 | Balsa regantes | 38.1313 | -0.98066 | 2024 | 10 | 3907
1620 | ES10030990022010E | ORIHUELA - LA MATANZA | ES10030990022010P1 | Pozo filtrante | 38.1311 | -0.98118 | 2024 | 11 | 0
1620 | ES10030990022010E | ORIHUELA - LA MATANZA | ES10030990022010P2 | Balsa regantes | 38.1313 | -0.98066 | 2024 | 11 | 3507
1620 | ES10030990022010E | ORIHUELA - LA MATANZA | ES10030990022010P1 | Pozo filtrante | 38.1311 | -0.98118 | 2024 | 12 | 0
1620 | ES10030990022010E | ORIHUELA - LA MATANZA | ES10030990022010P2 | Balsa regantes | 38.1313 | -0.98066 | 2024 | 12 | 3991
414 | ES10030990004010E | ORIHUELA - RINCON DE BONANZA | ES10030990004010P | Aceq. Puertas Murcia | 38.0839 | -0.9639 | 2024 | 1 | 27037
414 | ES10030990004010E | ORIHUELA - RINCON DE BONANZA | ES10030990004010P1 | Azarbe Riacho | 38.0847 | -0.96525 | 2024 | 1 | 0
414 | ES10030990004010E | ORIHUELA - RINCON DE BONANZA | ES10030990004010P | Aceq. Puertas Murcia | 38.0839 | -0.9639 | 2024 | 2 | 30467
414 | ES10030990004010E | ORIHUELA - RINCON DE BONANZA | ES10030990004010P1 | Azarbe Riacho | 38.0847 | -0.96525 | 2024 | 2 | 0
414 | ES10030990004010E | ORIHUELA - RINCON DE BONANZA | ES10030990004010P | Aceq. Puertas Murcia | 38.0839 | -0.9639 | 2024 | 3 | 35523
414 | ES10030990004010E | ORIHUELA - RINCON DE BONANZA | ES10030990004010P1 | Azarbe Riacho | 38.0847 | -0.96525 | 2024 | 3 | 0
414 | ES10030990004010E | ORIHUELA - RINCON DE BONANZA | ES10030990004010P | Aceq. Puertas Murcia | 38.0839 | -0.9639 | 2024 | 4 | 35917
414 | ES10030990004010E | ORIHUELA - RINCON DE BONANZA | ES10030990004010P1 | Azarbe Riacho | 38.0847 | -0.96525 | 2024 | 4 | 0
414 | ES10030990004010E | ORIHUELA - RINCON DE BONANZA | ES10030990004010P | Aceq. Puertas Murcia | 38.0839 | -0.9639 | 2024 | 5 | 38019
414 | ES10030990004010E | ORIHUELA - RINCON DE BONANZA | ES10030990004010P1 | Azarbe Riacho | 38.0847 | -0.96525 | 2024 | 5 | 0
414 | ES10030990004010E | ORIHUELA - RINCON DE BONANZA | ES10030990004010P | Aceq. Puertas Murcia | 38.0839 | -0.9639 | 2024 | 6 | 36024
414 | ES10030990004010E | ORIHUELA - RINCON DE BONANZA | ES10030990004010P1 | Azarbe Riacho | 38.0847 | -0.96525 | 2024 | 6 | 0
414 | ES10030990004010E | ORIHUELA - RINCON DE BONANZA | ES10030990004010P | Aceq. Puertas Murcia | 38.0839 | -0.9639 | 2024 | 7 | 37202
414 | ES10030990004010E | ORIHUELA - RINCON DE BONANZA | ES10030990004010P1 | Azarbe Riacho | 38.0847 | -0.96525 | 2024 | 7 | 0
414 | ES10030990004010E | ORIHUELA - RINCON DE BONANZA | ES10030990004010P | Aceq. Puertas Murcia | 38.0839 | -0.9639 | 2024 | 8 | 37803
414 | ES10030990004010E | ORIHUELA - RINCON DE BONANZA | ES10030990004010P1 | Azarbe Riacho | 38.0847 | -0.96525 | 2024 | 8 | 0
414 | ES10030990004010E | ORIHUELA - RINCON DE BONANZA | ES10030990004010P | Aceq. Puertas Murcia | 38.0839 | -0.9639 | 2024 | 9 | 36381
414 | ES10030990004010E | ORIHUELA - RINCON DE BONANZA | ES10030990004010P1 | Azarbe Riacho | 38.0847 | -0.96525 | 2024 | 9 | 0
414 | ES10030990004010E | ORIHUELA - RINCON DE BONANZA | ES10030990004010P | Aceq. Puertas Murcia | 38.0839 | -0.9639 | 2024 | 10 | 38208
414 | ES10030990004010E | ORIHUELA - RINCON DE BONANZA | ES10030990004010P1 | Azarbe Riacho | 38.0847 | -0.96525 | 2024 | 10 | 0
414 | ES10030990004010E | ORIHUELA - RINCON DE BONANZA | ES10030990004010P | Aceq. Puertas Murcia | 38.0839 | -0.9639 | 2024 | 11 | 29945
414 | ES10030990004010E | ORIHUELA - RINCON DE BONANZA | ES10030990004010P1 | Azarbe Riacho | 38.0847 | -0.96525 | 2024 | 11 | 0
414 | ES10030990004010E | ORIHUELA - RINCON DE BONANZA | ES10030990004010P | Aceq. Puertas Murcia | 38.0839 | -0.9639 | 2024 | 12 | 31951
414 | ES10030990004010E | ORIHUELA - RINCON DE BONANZA | ES10030990004010P1 | Azarbe Riacho | 38.0847 | -0.96525 | 2024 | 12 | 0
157 | ES10030990024020E | ORIHUELA - SAN BARTOLOME | ES10030990024020P | Azarbe del Mayayo | 38.0921 | -0.85546 | 2024 | 1 | 14704
157 | ES10030990024020E | ORIHUELA - SAN BARTOLOME | ES10030990024020P | Azarbe del Mayayo | 38.0921 | -0.85546 | 2024 | 2 | 13534
157 | ES10030990024020E | ORIHUELA - SAN BARTOLOME | ES10030990024020P | Azarbe del Mayayo | 38.0921 | -0.85546 | 2024 | 3 | 14224
157 | ES10030990024020E | ORIHUELA - SAN BARTOLOME | ES10030990024020P | Azarbe del Mayayo | 38.0921 | -0.85546 | 2024 | 4 | 13717
157 | ES10030990024020E | ORIHUELA - SAN BARTOLOME | ES10030990024020P | Azarbe del Mayayo | 38.0921 | -0.85546 | 2024 | 5 | 14414
157 | ES10030990024020E | ORIHUELA - SAN BARTOLOME | ES10030990024020P | Azarbe del Mayayo | 38.0921 | -0.85546 | 2024 | 6 | 13988
157 | ES10030990024020E | ORIHUELA - SAN BARTOLOME | ES10030990024020P | Azarbe del Mayayo | 38.0921 | -0.85546 | 2024 | 7 | 17583
157 | ES10030990024020E | ORIHUELA - SAN BARTOLOME | ES10030990024020P | Azarbe del Mayayo | 38.0921 | -0.85546 | 2024 | 8 | 16759
157 | ES10030990024020E | ORIHUELA - SAN BARTOLOME | ES10030990024020P | Azarbe del Mayayo | 38.0921 | -0.85546 | 2024 | 9 | 14516
157 | ES10030990024020E | ORIHUELA - SAN BARTOLOME | ES10030990024020P | Azarbe del Mayayo | 38.0921 | -0.85546 | 2024 | 10 | 17424
157 | ES10030990024020E | ORIHUELA - SAN BARTOLOME | ES10030990024020P | Azarbe del Mayayo | 38.0921 | -0.85546 | 2024 | 11 | 16060
157 | ES10030990024020E | ORIHUELA - SAN BARTOLOME | ES10030990024020P | Azarbe del Mayayo | 38.0921 | -0.85546 | 2024 | 12 | 14998
158 | ES10030990026000E | ORIHUELA - TORREMENDO | ES10030990026000P | Balsa de riego | 37.9979 | -0.86279 | 2024 | 1 | 2721
158 | ES10030990026000E | ORIHUELA - TORREMENDO | ES10030990026000P | Balsa de riego | 37.9979 | -0.86279 | 2024 | 2 | 2470
158 | ES10030990026000E | ORIHUELA - TORREMENDO | ES10030990026000P | Balsa de riego | 37.9979 | -0.86279 | 2024 | 3 | 2630
158 | ES10030990026000E | ORIHUELA - TORREMENDO | ES10030990026000P | Balsa de riego | 37.9979 | -0.86279 | 2024 | 4 | 2699
158 | ES10030990026000E | ORIHUELA - TORREMENDO | ES10030990026000P | Balsa de riego | 37.9979 | -0.86279 | 2024 | 5 | 3061
158 | ES10030990026000E | ORIHUELA - TORREMENDO | ES10030990026000P | Balsa de riego | 37.9979 | -0.86279 | 2024 | 6 | 2861
158 | ES10030990026000E | ORIHUELA - TORREMENDO | ES10030990026000P | Balsa de riego | 37.9979 | -0.86279 | 2024 | 7 | 3382
158 | ES10030990026000E | ORIHUELA - TORREMENDO | ES10030990026000P | Balsa de riego | 37.9979 | -0.86279 | 2024 | 8 | 3289
158 | ES10030990026000E | ORIHUELA - TORREMENDO | ES10030990026000P | Balsa de riego | 37.9979 | -0.86279 | 2024 | 9 | 2937
158 | ES10030990026000E | ORIHUELA - TORREMENDO | ES10030990026000P | Balsa de riego | 37.9979 | -0.86279 | 2024 | 10 | 3381
158 | ES10030990026000E | ORIHUELA - TORREMENDO | ES10030990026000P | Balsa de riego | 37.9979 | -0.86279 | 2024 | 11 | 2935
158 | ES10030990026000E | ORIHUELA - TORREMENDO | ES10030990026000P | Balsa de riego | 37.9979 | -0.86279 | 2024 | 12 | 2613
1282 | ES10030990190400E | ORIHUELA - VIRGEN DEL CAMINO | ES10030990190400P2 | Balsa regantes | 38.1744 | -0.93422 | 2024 | 1 | 945
1282 | ES10030990190400E | ORIHUELA - VIRGEN DEL CAMINO | ES10030990190400P1 | Regante | 38.161 | -0.92596 | 2024 | 1 | 23
1282 | ES10030990190400E | ORIHUELA - VIRGEN DEL CAMINO | ES10030990190400P3 | Pozo filtrante | 38.1612 | -0.92552 | 2024 | 1 | 0
1282 | ES10030990190400E | ORIHUELA - VIRGEN DEL CAMINO | ES10030990190400P2 | Balsa regantes | 38.1744 | -0.93422 | 2024 | 2 | 951
1282 | ES10030990190400E | ORIHUELA - VIRGEN DEL CAMINO | ES10030990190400P1 | Regante | 38.161 | -0.92596 | 2024 | 2 | 149
1282 | ES10030990190400E | ORIHUELA - VIRGEN DEL CAMINO | ES10030990190400P3 | Pozo filtrante | 38.1612 | -0.92552 | 2024 | 2 | 0
1282 | ES10030990190400E | ORIHUELA - VIRGEN DEL CAMINO | ES10030990190400P2 | Balsa regantes | 38.1744 | -0.93422 | 2024 | 3 | 999
1282 | ES10030990190400E | ORIHUELA - VIRGEN DEL CAMINO | ES10030990190400P1 | Regante | 38.161 | -0.92596 | 2024 | 3 | 280
1282 | ES10030990190400E | ORIHUELA - VIRGEN DEL CAMINO | ES10030990190400P3 | Pozo filtrante | 38.1612 | -0.92552 | 2024 | 3 | 0
1282 | ES10030990190400E | ORIHUELA - VIRGEN DEL CAMINO | ES10030990190400P2 | Balsa regantes | 38.1744 | -0.93422 | 2024 | 4 | 985
1282 | ES10030990190400E | ORIHUELA - VIRGEN DEL CAMINO | ES10030990190400P1 | Regante | 38.161 | -0.92596 | 2024 | 4 | 78
1282 | ES10030990190400E | ORIHUELA - VIRGEN DEL CAMINO | ES10030990190400P3 | Pozo filtrante | 38.1612 | -0.92552 | 2024 | 4 | 0
1282 | ES10030990190400E | ORIHUELA - VIRGEN DEL CAMINO | ES10030990190400P2 | Balsa regantes | 38.1744 | -0.93422 | 2024 | 5 | 1039
1282 | ES10030990190400E | ORIHUELA - VIRGEN DEL CAMINO | ES10030990190400P1 | Regante | 38.161 | -0.92596 | 2024 | 5 | 79
1282 | ES10030990190400E | ORIHUELA - VIRGEN DEL CAMINO | ES10030990190400P3 | Pozo filtrante | 38.1612 | -0.92552 | 2024 | 5 | 0
1282 | ES10030990190400E | ORIHUELA - VIRGEN DEL CAMINO | ES10030990190400P2 | Balsa regantes | 38.1744 | -0.93422 | 2024 | 6 | 1225
1282 | ES10030990190400E | ORIHUELA - VIRGEN DEL CAMINO | ES10030990190400P1 | Regante | 38.161 | -0.92596 | 2024 | 6 | 64
1282 | ES10030990190400E | ORIHUELA - VIRGEN DEL CAMINO | ES10030990190400P3 | Pozo filtrante | 38.1612 | -0.92552 | 2024 | 6 | 0
1282 | ES10030990190400E | ORIHUELA - VIRGEN DEL CAMINO | ES10030990190400P2 | Balsa regantes | 38.1744 | -0.93422 | 2024 | 7 | 984
1282 | ES10030990190400E | ORIHUELA - VIRGEN DEL CAMINO | ES10030990190400P1 | Regante | 38.161 | -0.92596 | 2024 | 7 | 4
1282 | ES10030990190400E | ORIHUELA - VIRGEN DEL CAMINO | ES10030990190400P3 | Pozo filtrante | 38.1612 | -0.92552 | 2024 | 7 | 0
1282 | ES10030990190400E | ORIHUELA - VIRGEN DEL CAMINO | ES10030990190400P2 | Balsa regantes | 38.1744 | -0.93422 | 2024 | 8 | 1076
1282 | ES10030990190400E | ORIHUELA - VIRGEN DEL CAMINO | ES10030990190400P1 | Regante | 38.161 | -0.92596 | 2024 | 8 | 2
1282 | ES10030990190400E | ORIHUELA - VIRGEN DEL CAMINO | ES10030990190400P3 | Pozo filtrante | 38.1612 | -0.92552 | 2024 | 8 | 0
1282 | ES10030990190400E | ORIHUELA - VIRGEN DEL CAMINO | ES10030990190400P2 | Balsa regantes | 38.1744 | -0.93422 | 2024 | 9 | 1348
1282 | ES10030990190400E | ORIHUELA - VIRGEN DEL CAMINO | ES10030990190400P1 | Regante | 38.161 | -0.92596 | 2024 | 9 | 0
1282 | ES10030990190400E | ORIHUELA - VIRGEN DEL CAMINO | ES10030990190400P3 | Pozo filtrante | 38.1612 | -0.92552 | 2024 | 9 | 0
1282 | ES10030990190400E | ORIHUELA - VIRGEN DEL CAMINO | ES10030990190400P2 | Balsa regantes | 38.1744 | -0.93422 | 2024 | 10 | 1263
1282 | ES10030990190400E | ORIHUELA - VIRGEN DEL CAMINO | ES10030990190400P1 | Regante | 38.161 | -0.92596 | 2024 | 10 | 1
1282 | ES10030990190400E | ORIHUELA - VIRGEN DEL CAMINO | ES10030990190400P3 | Pozo filtrante | 38.1612 | -0.92552 | 2024 | 10 | 0
1282 | ES10030990190400E | ORIHUELA - VIRGEN DEL CAMINO | ES10030990190400P2 | Balsa regantes | 38.1744 | -0.93422 | 2024 | 11 | 1042
1282 | ES10030990190400E | ORIHUELA - VIRGEN DEL CAMINO | ES10030990190400P1 | Regante | 38.161 | -0.92596 | 2024 | 11 | 0
1282 | ES10030990190400E | ORIHUELA - VIRGEN DEL CAMINO | ES10030990190400P3 | Pozo filtrante | 38.1612 | -0.92552 | 2024 | 11 | 0
1282 | ES10030990190400E | ORIHUELA - VIRGEN DEL CAMINO | ES10030990190400P2 | Balsa regantes | 38.1744 | -0.93422 | 2024 | 12 | 1406
1282 | ES10030990190400E | ORIHUELA - VIRGEN DEL CAMINO | ES10030990190400P1 | Regante | 38.161 | -0.92596 | 2024 | 12 | 0
1282 | ES10030990190400E | ORIHUELA - VIRGEN DEL CAMINO | ES10030990190400P3 | Pozo filtrante | 38.1612 | -0.92552 | 2024 | 12 | 0
1805 | ES10120850003010E | OROPESA DEL MAR | ES10120850003010P | E.S. OROPESA DEL MAR | 40.0963 | 0.17769 | 2024 | 1 | 248726
1805 | ES10120850003010E | OROPESA DEL MAR | ES10120850003010P | E.S. OROPESA DEL MAR | 40.0963 | 0.17769 | 2024 | 2 | 222913
1805 | ES10120850003010E | OROPESA DEL MAR | ES10120850003010P | E.S. OROPESA DEL MAR | 40.0963 | 0.17769 | 2024 | 3 | 274566
1805 | ES10120850003010E | OROPESA DEL MAR | ES10120850003010P | E.S. OROPESA DEL MAR | 40.0963 | 0.17769 | 2024 | 4 | 251261
1805 | ES10120850003010E | OROPESA DEL MAR | ES10120850003010P | E.S. OROPESA DEL MAR | 40.0963 | 0.17769 | 2024 | 5 | 280718
1805 | ES10120850003010E | OROPESA DEL MAR | ES10120850003010P | E.S. OROPESA DEL MAR | 40.0963 | 0.17769 | 2024 | 6 | 325602
1805 | ES10120850003010E | OROPESA DEL MAR | ES10120850003010P | E.S. OROPESA DEL MAR | 40.0963 | 0.17769 | 2024 | 7 | 491936
1805 | ES10120850003010E | OROPESA DEL MAR | ES10120850003010P | E.S. OROPESA DEL MAR | 40.0963 | 0.17769 | 2024 | 8 | 565667
1805 | ES10120850003010E | OROPESA DEL MAR | ES10120850003010P | E.S. OROPESA DEL MAR | 40.0963 | 0.17769 | 2024 | 9 | 411206
1805 | ES10120850003010E | OROPESA DEL MAR | ES10120850003010P | E.S. OROPESA DEL MAR | 40.0963 | 0.17769 | 2024 | 10 | 433720
1805 | ES10120850003010E | OROPESA DEL MAR | ES10120850003010P | E.S. OROPESA DEL MAR | 40.0963 | 0.17769 | 2024 | 11 | 768131
1805 | ES10120850003010E | OROPESA DEL MAR | ES10120850003010P | E.S. OROPESA DEL MAR | 40.0963 | 0.17769 | 2024 | 12 | 691577
393 | ES10030840000000E | ORXA | ES10030840000000P | RÍO SERPIS | 38.8468 | -0.31923 | 2024 | 1 | 1042
393 | ES10030840000000E | ORXA | ES10030840000000P | RÍO SERPIS | 38.8468 | -0.31923 | 2024 | 2 | 1412
393 | ES10030840000000E | ORXA | ES10030840000000P | RÍO SERPIS | 38.8468 | -0.31923 | 2024 | 3 | 2350
393 | ES10030840000000E | ORXA | ES10030840000000P | RÍO SERPIS | 38.8468 | -0.31923 | 2024 | 4 | 1462
393 | ES10030840000000E | ORXA | ES10030840000000P | RÍO SERPIS | 38.8468 | -0.31923 | 2024 | 5 | 1414
393 | ES10030840000000E | ORXA | ES10030840000000P | RÍO SERPIS | 38.8468 | -0.31923 | 2024 | 6 | 1834
393 | ES10030840000000E | ORXA | ES10030840000000P | RÍO SERPIS | 38.8468 | -0.31923 | 2024 | 7 | 2144
393 | ES10030840000000E | ORXA | ES10030840000000P | RÍO SERPIS | 38.8468 | -0.31923 | 2024 | 8 | 1905
393 | ES10030840000000E | ORXA | ES10030840000000P | RÍO SERPIS | 38.8468 | -0.31923 | 2024 | 9 | 1444
393 | ES10030840000000E | ORXA | ES10030840000000P | RÍO SERPIS | 38.8468 | -0.31923 | 2024 | 10 | 1587
393 | ES10030840000000E | ORXA | ES10030840000000P | RÍO SERPIS | 38.8468 | -0.31923 | 2024 | 11 | 1547
393 | ES10030840000000E | ORXA | ES10030840000000P | RÍO SERPIS | 38.8468 | -0.31923 | 2024 | 12 | 885
160 | ES10461850000000E | OTOS | ES10461850000000P | BARRANCO DE LA MATA | 38.8565 | -0.44921 | 2024 | 1 | 1552
160 | ES10461850000000E | OTOS | ES10461850000000P | BARRANCO DE LA MATA | 38.8565 | -0.44921 | 2024 | 2 | 1356
160 | ES10461850000000E | OTOS | ES10461850000000P | BARRANCO DE LA MATA | 38.8565 | -0.44921 | 2024 | 3 | 1616
160 | ES10461850000000E | OTOS | ES10461850000000P | BARRANCO DE LA MATA | 38.8565 | -0.44921 | 2024 | 4 | 1768
160 | ES10461850000000E | OTOS | ES10461850000000P | BARRANCO DE LA MATA | 38.8565 | -0.44921 | 2024 | 5 | 1315
160 | ES10461850000000E | OTOS | ES10461850000000P | BARRANCO DE LA MATA | 38.8565 | -0.44921 | 2024 | 6 | 1861
160 | ES10461850000000E | OTOS | ES10461850000000P | BARRANCO DE LA MATA | 38.8565 | -0.44921 | 2024 | 7 | 2674
160 | ES10461850000000E | OTOS | ES10461850000000P | BARRANCO DE LA MATA | 38.8565 | -0.44921 | 2024 | 8 | 2326
160 | ES10461850000000E | OTOS | ES10461850000000P | BARRANCO DE LA MATA | 38.8565 | -0.44921 | 2024 | 9 | 1504
160 | ES10461850000000E | OTOS | ES10461850000000P | BARRANCO DE LA MATA | 38.8565 | -0.44921 | 2024 | 10 | 1988
160 | ES10461850000000E | OTOS | ES10461850000000P | BARRANCO DE LA MATA | 38.8565 | -0.44921 | 2024 | 11 | 1728
160 | ES10461850000000E | OTOS | ES10461850000000P | BARRANCO DE LA MATA | 38.8565 | -0.44921 | 2024 | 12 | 1583
401 | ES10460020001010E | PALMA DE GANDIA - ADOR | ES10460020001010P | RÍO VERNISSA | 38.9296 | -0.21726 | 2024 | 1 | 24530
401 | ES10460020001010E | PALMA DE GANDIA - ADOR | ES10460020001010P | RÍO VERNISSA | 38.9296 | -0.21726 | 2024 | 2 | 23396
401 | ES10460020001010E | PALMA DE GANDIA - ADOR | ES10460020001010P | RÍO VERNISSA | 38.9296 | -0.21726 | 2024 | 3 | 24543
401 | ES10460020001010E | PALMA DE GANDIA - ADOR | ES10460020001010P | RÍO VERNISSA | 38.9296 | -0.21726 | 2024 | 4 | 22760
401 | ES10460020001010E | PALMA DE GANDIA - ADOR | ES10460020001010P | RÍO VERNISSA | 38.9296 | -0.21726 | 2024 | 5 | 30290
401 | ES10460020001010E | PALMA DE GANDIA - ADOR | ES10460020001010P | RÍO VERNISSA | 38.9296 | -0.21726 | 2024 | 6 | 23534
401 | ES10460020001010E | PALMA DE GANDIA - ADOR | ES10460020001010P | RÍO VERNISSA | 38.9296 | -0.21726 | 2024 | 7 | 22518
401 | ES10460020001010E | PALMA DE GANDIA - ADOR | ES10460020001010P | RÍO VERNISSA | 38.9296 | -0.21726 | 2024 | 8 | 23404
401 | ES10460020001010E | PALMA DE GANDIA - ADOR | ES10460020001010P | RÍO VERNISSA | 38.9296 | -0.21726 | 2024 | 9 | 21182
401 | ES10460020001010E | PALMA DE GANDIA - ADOR | ES10460020001010P | RÍO VERNISSA | 38.9296 | -0.21726 | 2024 | 10 | 24296
401 | ES10460020001010E | PALMA DE GANDIA - ADOR | ES10460020001010P | RÍO VERNISSA | 38.9296 | -0.21726 | 2024 | 11 | 23159
401 | ES10460020001010E | PALMA DE GANDIA - ADOR | ES10460020001010P | RÍO VERNISSA | 38.9296 | -0.21726 | 2024 | 12 | 21705
1555 | ES10461900003010E | PATERNA - FUENTE DEL JARRO | ES10461900003010P1 | Acequia Moncada | 39.5051 | -0.45815 | 2024 | 1 | 0
1555 | ES10461900003010E | PATERNA - FUENTE DEL JARRO | ES10461900003010P2 | Ayuntamiento Paterna | 39.5075 | -0.45649 | 2024 | 1 | 0
1555 | ES10461900003010E | PATERNA - FUENTE DEL JARRO | ES10461900003010P5 | Acequia de Tormos | 39.4929 | -0.45029 | 2024 | 1 | 282060
1555 | ES10461900003010E | PATERNA - FUENTE DEL JARRO | ES10461900003010P3 | Acequia La Fila | 39.494 | -0.44883 | 2024 | 1 | 0
1555 | ES10461900003010E | PATERNA - FUENTE DEL JARRO | ES10461900003010P4 | Río Turia | 39.4927 | -0.45044 | 2024 | 1 | 28877
1555 | ES10461900003010E | PATERNA - FUENTE DEL JARRO | ES10461900003010P6 | Agua de servicio | 39.4942 | -0.4489 | 2024 | 1 | 12359
1555 | ES10461900003010E | PATERNA - FUENTE DEL JARRO | ES10461900003010P7 | Captación temporal | 39.4942 | -0.44879 | 2024 | 1 | 0
1555 | ES10461900003010E | PATERNA - FUENTE DEL JARRO | ES10461900003010P1 | Acequia Moncada | 39.5051 | -0.45815 | 2024 | 2 | 46
1555 | ES10461900003010E | PATERNA - FUENTE DEL JARRO | ES10461900003010P2 | Ayuntamiento Paterna | 39.5075 | -0.45649 | 2024 | 2 | 0
1555 | ES10461900003010E | PATERNA - FUENTE DEL JARRO | ES10461900003010P5 | Acequia de Tormos | 39.4929 | -0.45029 | 2024 | 2 | 283559
1555 | ES10461900003010E | PATERNA - FUENTE DEL JARRO | ES10461900003010P3 | Acequia La Fila | 39.494 | -0.44883 | 2024 | 2 | 0
1555 | ES10461900003010E | PATERNA - FUENTE DEL JARRO | ES10461900003010P4 | Río Turia | 39.4927 | -0.45044 | 2024 | 2 | 16022
1555 | ES10461900003010E | PATERNA - FUENTE DEL JARRO | ES10461900003010P6 | Agua de servicio | 39.4942 | -0.4489 | 2024 | 2 | 8572
1555 | ES10461900003010E | PATERNA - FUENTE DEL JARRO | ES10461900003010P7 | Captación temporal | 39.4942 | -0.44879 | 2024 | 2 | 0
1555 | ES10461900003010E | PATERNA - FUENTE DEL JARRO | ES10461900003010P1 | Acequia Moncada | 39.5051 | -0.45815 | 2024 | 3 | 0
1555 | ES10461900003010E | PATERNA - FUENTE DEL JARRO | ES10461900003010P2 | Ayuntamiento Paterna | 39.5075 | -0.45649 | 2024 | 3 | 0
1555 | ES10461900003010E | PATERNA - FUENTE DEL JARRO | ES10461900003010P5 | Acequia de Tormos | 39.4929 | -0.45029 | 2024 | 3 | 250301
1555 | ES10461900003010E | PATERNA - FUENTE DEL JARRO | ES10461900003010P3 | Acequia La Fila | 39.494 | -0.44883 | 2024 | 3 | 0
1555 | ES10461900003010E | PATERNA - FUENTE DEL JARRO | ES10461900003010P4 | Río Turia | 39.4927 | -0.45044 | 2024 | 3 | 66841
1555 | ES10461900003010E | PATERNA - FUENTE DEL JARRO | ES10461900003010P6 | Agua de servicio | 39.4942 | -0.4489 | 2024 | 3 | 10282
1555 | ES10461900003010E | PATERNA - FUENTE DEL JARRO | ES10461900003010P7 | Captación temporal | 39.4942 | -0.44879 | 2024 | 3 | 18
1555 | ES10461900003010E | PATERNA - FUENTE DEL JARRO | ES10461900003010P1 | Acequia Moncada | 39.5051 | -0.45815 | 2024 | 4 | 0
1555 | ES10461900003010E | PATERNA - FUENTE DEL JARRO | ES10461900003010P2 | Ayuntamiento Paterna | 39.5075 | -0.45649 | 2024 | 4 | 0
1555 | ES10461900003010E | PATERNA - FUENTE DEL JARRO | ES10461900003010P5 | Acequia de Tormos | 39.4929 | -0.45029 | 2024 | 4 | 241418
1555 | ES10461900003010E | PATERNA - FUENTE DEL JARRO | ES10461900003010P3 | Acequia La Fila | 39.494 | -0.44883 | 2024 | 4 | 0
1555 | ES10461900003010E | PATERNA - FUENTE DEL JARRO | ES10461900003010P4 | Río Turia | 39.4927 | -0.45044 | 2024 | 4 | 62010
1555 | ES10461900003010E | PATERNA - FUENTE DEL JARRO | ES10461900003010P6 | Agua de servicio | 39.4942 | -0.4489 | 2024 | 4 | 10083
1555 | ES10461900003010E | PATERNA - FUENTE DEL JARRO | ES10461900003010P7 | Captación temporal | 39.4942 | -0.44879 | 2024 | 4 | 0
1555 | ES10461900003010E | PATERNA - FUENTE DEL JARRO | ES10461900003010P1 | Acequia Moncada | 39.5051 | -0.45815 | 2024 | 5 | 0
1555 | ES10461900003010E | PATERNA - FUENTE DEL JARRO | ES10461900003010P2 | Ayuntamiento Paterna | 39.5075 | -0.45649 | 2024 | 5 | 0
1555 | ES10461900003010E | PATERNA - FUENTE DEL JARRO | ES10461900003010P5 | Acequia de Tormos | 39.4929 | -0.45029 | 2024 | 5 | 134155
1555 | ES10461900003010E | PATERNA - FUENTE DEL JARRO | ES10461900003010P3 | Acequia La Fila | 39.494 | -0.44883 | 2024 | 5 | 0
1555 | ES10461900003010E | PATERNA - FUENTE DEL JARRO | ES10461900003010P4 | Río Turia | 39.4927 | -0.45044 | 2024 | 5 | 188165
1555 | ES10461900003010E | PATERNA - FUENTE DEL JARRO | ES10461900003010P6 | Agua de servicio | 39.4942 | -0.4489 | 2024 | 5 | 8758
1555 | ES10461900003010E | PATERNA - FUENTE DEL JARRO | ES10461900003010P7 | Captación temporal | 39.4942 | -0.44879 | 2024 | 5 | 108
1555 | ES10461900003010E | PATERNA - FUENTE DEL JARRO | ES10461900003010P1 | Acequia Moncada | 39.5051 | -0.45815 | 2024 | 6 | 0
1555 | ES10461900003010E | PATERNA - FUENTE DEL JARRO | ES10461900003010P2 | Ayuntamiento Paterna | 39.5075 | -0.45649 | 2024 | 6 | 0
1555 | ES10461900003010E | PATERNA - FUENTE DEL JARRO | ES10461900003010P5 | Acequia de Tormos | 39.4929 | -0.45029 | 2024 | 6 | 61245
1555 | ES10461900003010E | PATERNA - FUENTE DEL JARRO | ES10461900003010P3 | Acequia La Fila | 39.494 | -0.44883 | 2024 | 6 | 0
1555 | ES10461900003010E | PATERNA - FUENTE DEL JARRO | ES10461900003010P4 | Río Turia | 39.4927 | -0.45044 | 2024 | 6 | 264631
1555 | ES10461900003010E | PATERNA - FUENTE DEL JARRO | ES10461900003010P6 | Agua de servicio | 39.4942 | -0.4489 | 2024 | 6 | 6064
1555 | ES10461900003010E | PATERNA - FUENTE DEL JARRO | ES10461900003010P7 | Captación temporal | 39.4942 | -0.44879 | 2024 | 6 | 171
1555 | ES10461900003010E | PATERNA - FUENTE DEL JARRO | ES10461900003010P1 | Acequia Moncada | 39.5051 | -0.45815 | 2024 | 7 | 0
1555 | ES10461900003010E | PATERNA - FUENTE DEL JARRO | ES10461900003010P2 | Ayuntamiento Paterna | 39.5075 | -0.45649 | 2024 | 7 | 0
1555 | ES10461900003010E | PATERNA - FUENTE DEL JARRO | ES10461900003010P5 | Acequia de Tormos | 39.4929 | -0.45029 | 2024 | 7 | 263805
1555 | ES10461900003010E | PATERNA - FUENTE DEL JARRO | ES10461900003010P3 | Acequia La Fila | 39.494 | -0.44883 | 2024 | 7 | 0
1555 | ES10461900003010E | PATERNA - FUENTE DEL JARRO | ES10461900003010P4 | Río Turia | 39.4927 | -0.45044 | 2024 | 7 | 77443
1555 | ES10461900003010E | PATERNA - FUENTE DEL JARRO | ES10461900003010P6 | Agua de servicio | 39.4942 | -0.4489 | 2024 | 7 | 4974
1555 | ES10461900003010E | PATERNA - FUENTE DEL JARRO | ES10461900003010P7 | Captación temporal | 39.4942 | -0.44879 | 2024 | 7 | 90
1555 | ES10461900003010E | PATERNA - FUENTE DEL JARRO | ES10461900003010P1 | Acequia Moncada | 39.5051 | -0.45815 | 2024 | 8 | 0
1555 | ES10461900003010E | PATERNA - FUENTE DEL JARRO | ES10461900003010P2 | Ayuntamiento Paterna | 39.5075 | -0.45649 | 2024 | 8 | 0
1555 | ES10461900003010E | PATERNA - FUENTE DEL JARRO | ES10461900003010P5 | Acequia de Tormos | 39.4929 | -0.45029 | 2024 | 8 | 317597
1555 | ES10461900003010E | PATERNA - FUENTE DEL JARRO | ES10461900003010P3 | Acequia La Fila | 39.494 | -0.44883 | 2024 | 8 | 0
1555 | ES10461900003010E | PATERNA - FUENTE DEL JARRO | ES10461900003010P4 | Río Turia | 39.4927 | -0.45044 | 2024 | 8 | 6145
1555 | ES10461900003010E | PATERNA - FUENTE DEL JARRO | ES10461900003010P6 | Agua de servicio | 39.4942 | -0.4489 | 2024 | 8 | 4965
1555 | ES10461900003010E | PATERNA - FUENTE DEL JARRO | ES10461900003010P7 | Captación temporal | 39.4942 | -0.44879 | 2024 | 8 | 0
1555 | ES10461900003010E | PATERNA - FUENTE DEL JARRO | ES10461900003010P1 | Acequia Moncada | 39.5051 | -0.45815 | 2024 | 9 | 0
1555 | ES10461900003010E | PATERNA - FUENTE DEL JARRO | ES10461900003010P2 | Ayuntamiento Paterna | 39.5075 | -0.45649 | 2024 | 9 | 0
1555 | ES10461900003010E | PATERNA - FUENTE DEL JARRO | ES10461900003010P5 | Acequia de Tormos | 39.4929 | -0.45029 | 2024 | 9 | 254490
1555 | ES10461900003010E | PATERNA - FUENTE DEL JARRO | ES10461900003010P3 | Acequia La Fila | 39.494 | -0.44883 | 2024 | 9 | 0
1555 | ES10461900003010E | PATERNA - FUENTE DEL JARRO | ES10461900003010P4 | Río Turia | 39.4927 | -0.45044 | 2024 | 9 | 92271
1555 | ES10461900003010E | PATERNA - FUENTE DEL JARRO | ES10461900003010P6 | Agua de servicio | 39.4942 | -0.4489 | 2024 | 9 | 3466
1555 | ES10461900003010E | PATERNA - FUENTE DEL JARRO | ES10461900003010P7 | Captación temporal | 39.4942 | -0.44879 | 2024 | 9 | 63
1555 | ES10461900003010E | PATERNA - FUENTE DEL JARRO | ES10461900003010P1 | Acequia Moncada | 39.5051 | -0.45815 | 2024 | 10 | 0
1555 | ES10461900003010E | PATERNA - FUENTE DEL JARRO | ES10461900003010P2 | Ayuntamiento Paterna | 39.5075 | -0.45649 | 2024 | 10 | 0
1555 | ES10461900003010E | PATERNA - FUENTE DEL JARRO | ES10461900003010P5 | Acequia de Tormos | 39.4929 | -0.45029 | 2024 | 10 | 234788
1555 | ES10461900003010E | PATERNA - FUENTE DEL JARRO | ES10461900003010P3 | Acequia La Fila | 39.494 | -0.44883 | 2024 | 10 | 0
1555 | ES10461900003010E | PATERNA - FUENTE DEL JARRO | ES10461900003010P4 | Río Turia | 39.4927 | -0.45044 | 2024 | 10 | 133133
1555 | ES10461900003010E | PATERNA - FUENTE DEL JARRO | ES10461900003010P6 | Agua de servicio | 39.4942 | -0.4489 | 2024 | 10 | 10935
1555 | ES10461900003010E | PATERNA - FUENTE DEL JARRO | ES10461900003010P7 | Captación temporal | 39.4942 | -0.44879 | 2024 | 10 | 18
1555 | ES10461900003010E | PATERNA - FUENTE DEL JARRO | ES10461900003010P1 | Acequia Moncada | 39.5051 | -0.45815 | 2024 | 11 | 7485
1555 | ES10461900003010E | PATERNA - FUENTE DEL JARRO | ES10461900003010P2 | Ayuntamiento Paterna | 39.5075 | -0.45649 | 2024 | 11 | 0
1555 | ES10461900003010E | PATERNA - FUENTE DEL JARRO | ES10461900003010P5 | Acequia de Tormos | 39.4929 | -0.45029 | 2024 | 11 | 18100
1555 | ES10461900003010E | PATERNA - FUENTE DEL JARRO | ES10461900003010P3 | Acequia La Fila | 39.494 | -0.44883 | 2024 | 11 | 0
1555 | ES10461900003010E | PATERNA - FUENTE DEL JARRO | ES10461900003010P4 | Río Turia | 39.4927 | -0.45044 | 2024 | 11 | 313983
1555 | ES10461900003010E | PATERNA - FUENTE DEL JARRO | ES10461900003010P6 | Agua de servicio | 39.4942 | -0.4489 | 2024 | 11 | 6936
1555 | ES10461900003010E | PATERNA - FUENTE DEL JARRO | ES10461900003010P7 | Captación temporal | 39.4942 | -0.44879 | 2024 | 11 | 0
1555 | ES10461900003010E | PATERNA - FUENTE DEL JARRO | ES10461900003010P1 | Acequia Moncada | 39.5051 | -0.45815 | 2024 | 12 | 0
1555 | ES10461900003010E | PATERNA - FUENTE DEL JARRO | ES10461900003010P2 | Ayuntamiento Paterna | 39.5075 | -0.45649 | 2024 | 12 | 0
1555 | ES10461900003010E | PATERNA - FUENTE DEL JARRO | ES10461900003010P5 | Acequia de Tormos | 39.4929 | -0.45029 | 2024 | 12 | 333230
1555 | ES10461900003010E | PATERNA - FUENTE DEL JARRO | ES10461900003010P3 | Acequia La Fila | 39.494 | -0.44883 | 2024 | 12 | 0
1555 | ES10461900003010E | PATERNA - FUENTE DEL JARRO | ES10461900003010P4 | Río Turia | 39.4927 | -0.45044 | 2024 | 12 | 9653
1555 | ES10461900003010E | PATERNA - FUENTE DEL JARRO | ES10461900003010P6 | Agua de servicio | 39.4942 | -0.4489 | 2024 | 12 | 8458
1555 | ES10461900003010E | PATERNA - FUENTE DEL JARRO | ES10461900003010P7 | Captación temporal | 39.4942 | -0.44879 | 2024 | 12 | 9
2026 | ES10120880000000E | PAVIAS | ES10120880000000P | Barranco del Horcajo | 39.9766 | -0.48875 | 2024 | 1 | 1248
2026 | ES10120880000000E | PAVIAS | ES10120880000000P | Barranco del Horcajo | 39.9766 | -0.48875 | 2024 | 2 | 599
2026 | ES10120880000000E | PAVIAS | ES10120880000000P | Barranco del Horcajo | 39.9766 | -0.48875 | 2024 | 3 | 679
2026 | ES10120880000000E | PAVIAS | ES10120880000000P | Barranco del Horcajo | 39.9766 | -0.48875 | 2024 | 4 | 598
2026 | ES10120880000000E | PAVIAS | ES10120880000000P | Barranco del Horcajo | 39.9766 | -0.48875 | 2024 | 5 | 411
2026 | ES10120880000000E | PAVIAS | ES10120880000000P | Barranco del Horcajo | 39.9766 | -0.48875 | 2024 | 6 | 609
2026 | ES10120880000000E | PAVIAS | ES10120880000000P | Barranco del Horcajo | 39.9766 | -0.48875 | 2024 | 7 | 615
2026 | ES10120880000000E | PAVIAS | ES10120880000000P | Barranco del Horcajo | 39.9766 | -0.48875 | 2024 | 8 | 1479
2026 | ES10120880000000E | PAVIAS | ES10120880000000P | Barranco del Horcajo | 39.9766 | -0.48875 | 2024 | 9 | 756
2026 | ES10120880000000E | PAVIAS | ES10120880000000P | Barranco del Horcajo | 39.9766 | -0.48875 | 2024 | 10 | 1118
2026 | ES10120880000000E | PAVIAS | ES10120880000000P | Barranco del Horcajo | 39.9766 | -0.48875 | 2024 | 11 | 749
2026 | ES10120880000000E | PAVIAS | ES10120880000000P | Barranco del Horcajo | 39.9766 | -0.48875 | 2024 | 12 | 727
163 | ES10461910000000E | PEDRALBA | ES10461910000000P | Río Túria | 39.5984 | -0.72388 | 2024 | 1 | 24704
163 | ES10461910000000E | PEDRALBA | ES10461910000000P | Río Túria | 39.5984 | -0.72388 | 2024 | 2 | 22803
163 | ES10461910000000E | PEDRALBA | ES10461910000000P | Río Túria | 39.5984 | -0.72388 | 2024 | 3 | 30091
163 | ES10461910000000E | PEDRALBA | ES10461910000000P | Río Túria | 39.5984 | -0.72388 | 2024 | 4 | 25233
163 | ES10461910000000E | PEDRALBA | ES10461910000000P | Río Túria | 39.5984 | -0.72388 | 2024 | 5 | 30994
163 | ES10461910000000E | PEDRALBA | ES10461910000000P | Río Túria | 39.5984 | -0.72388 | 2024 | 6 | 28199
163 | ES10461910000000E | PEDRALBA | ES10461910000000P | Río Túria | 39.5984 | -0.72388 | 2024 | 7 | 30052
163 | ES10461910000000E | PEDRALBA | ES10461910000000P | Río Túria | 39.5984 | -0.72388 | 2024 | 8 | 30891
163 | ES10461910000000E | PEDRALBA | ES10461910000000P | Río Túria | 39.5984 | -0.72388 | 2024 | 9 | 29009
163 | ES10461910000000E | PEDRALBA | ES10461910000000P | Río Túria | 39.5984 | -0.72388 | 2024 | 10 | 21613
163 | ES10461910000000E | PEDRALBA | ES10461910000000P | Río Túria | 39.5984 | -0.72388 | 2024 | 11 | 7314
163 | ES10461910000000E | PEDRALBA | ES10461910000000P | Río Túria | 39.5984 | -0.72388 | 2024 | 12 | 16279
273 | ES10031020001020E | PEGO | ES10031020001020P | BARRANCO BENITUBA | 38.8497 | -0.10077 | 2024 | 1 | 37372
273 | ES10031020001020E | PEGO | ES10031020001020P | BARRANCO BENITUBA | 38.8497 | -0.10077 | 2024 | 2 | 33738
273 | ES10031020001020E | PEGO | ES10031020001020P | BARRANCO BENITUBA | 38.8497 | -0.10077 | 2024 | 3 | 34420
273 | ES10031020001020E | PEGO | ES10031020001020P | BARRANCO BENITUBA | 38.8497 | -0.10077 | 2024 | 4 | 33011
273 | ES10031020001020E | PEGO | ES10031020001020P | BARRANCO BENITUBA | 38.8497 | -0.10077 | 2024 | 5 | 32611
273 | ES10031020001020E | PEGO | ES10031020001020P | BARRANCO BENITUBA | 38.8497 | -0.10077 | 2024 | 6 | 28086
273 | ES10031020001020E | PEGO | ES10031020001020P | BARRANCO BENITUBA | 38.8497 | -0.10077 | 2024 | 7 | 28005
273 | ES10031020001020E | PEGO | ES10031020001020P | BARRANCO BENITUBA | 38.8497 | -0.10077 | 2024 | 8 | 30390
273 | ES10031020001020E | PEGO | ES10031020001020P | BARRANCO BENITUBA | 38.8497 | -0.10077 | 2024 | 9 | 28890
273 | ES10031020001020E | PEGO | ES10031020001020P | BARRANCO BENITUBA | 38.8497 | -0.10077 | 2024 | 10 | 44848
273 | ES10031020001020E | PEGO | ES10031020001020P | BARRANCO BENITUBA | 38.8497 | -0.10077 | 2024 | 11 | 66215
273 | ES10031020001020E | PEGO | ES10031020001020P | BARRANCO BENITUBA | 38.8497 | -0.10077 | 2024 | 12 | 47668
1561 | ES10031030000000E | PENAGUILA | ES10031030000000P | Río Penàguila | 38.6866 | -0.35858 | 2024 | 1 | 1760
1561 | ES10031030000000E | PENAGUILA | ES10031030000000P | Río Penàguila | 38.6866 | -0.35858 | 2024 | 2 | 1861
1561 | ES10031030000000E | PENAGUILA | ES10031030000000P | Río Penàguila | 38.6866 | -0.35858 | 2024 | 3 | 2550
1561 | ES10031030000000E | PENAGUILA | ES10031030000000P | Río Penàguila | 38.6866 | -0.35858 | 2024 | 4 | 1531
1561 | ES10031030000000E | PENAGUILA | ES10031030000000P | Río Penàguila | 38.6866 | -0.35858 | 2024 | 5 | 1109
1561 | ES10031030000000E | PENAGUILA | ES10031030000000P | Río Penàguila | 38.6866 | -0.35858 | 2024 | 6 | 1975
1561 | ES10031030000000E | PENAGUILA | ES10031030000000P | Río Penàguila | 38.6866 | -0.35858 | 2024 | 7 | 2921
1561 | ES10031030000000E | PENAGUILA | ES10031030000000P | Río Penàguila | 38.6866 | -0.35858 | 2024 | 8 | 3261
1561 | ES10031030000000E | PENAGUILA | ES10031030000000P | Río Penàguila | 38.6866 | -0.35858 | 2024 | 9 | 1515
1561 | ES10031030000000E | PENAGUILA | ES10031030000000P | Río Penàguila | 38.6866 | -0.35858 | 2024 | 10 | 1543
1561 | ES10031030000000E | PENAGUILA | ES10031030000000P | Río Penàguila | 38.6866 | -0.35858 | 2024 | 11 | 1421
1561 | ES10031030000000E | PENAGUILA | ES10031030000000P | Río Penàguila | 38.6866 | -0.35858 | 2024 | 12 | 1358
1903 | ES10120890001010E1 | PEÑISCOLA | ES10120890001010P1 | E.S. PEÑÍSCOLA | 40.3449 | 0.41279 | 2024 | 1 | 249098
1903 | ES10120890001010E1 | PEÑISCOLA | ES10120890001010P2 | Alivio de emergencia | 40.4028 | 0.36304 | 2024 | 1 | 0
1903 | ES10120890001010E1 | PEÑISCOLA | ES10120890001010P1 | E.S. PEÑÍSCOLA | 40.3449 | 0.41279 | 2024 | 2 | 228792
1903 | ES10120890001010E1 | PEÑISCOLA | ES10120890001010P2 | Alivio de emergencia | 40.4028 | 0.36304 | 2024 | 2 | 0
1903 | ES10120890001010E1 | PEÑISCOLA | ES10120890001010P1 | E.S. PEÑÍSCOLA | 40.3449 | 0.41279 | 2024 | 3 | 294990
1903 | ES10120890001010E1 | PEÑISCOLA | ES10120890001010P2 | Alivio de emergencia | 40.4028 | 0.36304 | 2024 | 3 | 0
1903 | ES10120890001010E1 | PEÑISCOLA | ES10120890001010P1 | E.S. PEÑÍSCOLA | 40.3449 | 0.41279 | 2024 | 4 | 304857
1903 | ES10120890001010E1 | PEÑISCOLA | ES10120890001010P2 | Alivio de emergencia | 40.4028 | 0.36304 | 2024 | 4 | 0
1903 | ES10120890001010E1 | PEÑISCOLA | ES10120890001010P1 | E.S. PEÑÍSCOLA | 40.3449 | 0.41279 | 2024 | 5 | 342708
1903 | ES10120890001010E1 | PEÑISCOLA | ES10120890001010P2 | Alivio de emergencia | 40.4028 | 0.36304 | 2024 | 5 | 0
1903 | ES10120890001010E1 | PEÑISCOLA | ES10120890001010P1 | E.S. PEÑÍSCOLA | 40.3449 | 0.41279 | 2024 | 6 | 399980
1903 | ES10120890001010E1 | PEÑISCOLA | ES10120890001010P2 | Alivio de emergencia | 40.4028 | 0.36304 | 2024 | 6 | 0
1903 | ES10120890001010E1 | PEÑISCOLA | ES10120890001010P1 | E.S. PEÑÍSCOLA | 40.3449 | 0.41279 | 2024 | 7 | 477122
1903 | ES10120890001010E1 | PEÑISCOLA | ES10120890001010P2 | Alivio de emergencia | 40.4028 | 0.36304 | 2024 | 7 | 0
1903 | ES10120890001010E1 | PEÑISCOLA | ES10120890001010P1 | E.S. PEÑÍSCOLA | 40.3449 | 0.41279 | 2024 | 8 | 523884
1903 | ES10120890001010E1 | PEÑISCOLA | ES10120890001010P2 | Alivio de emergencia | 40.4028 | 0.36304 | 2024 | 8 | 0
1903 | ES10120890001010E1 | PEÑISCOLA | ES10120890001010P1 | E.S. PEÑÍSCOLA | 40.3449 | 0.41279 | 2024 | 9 | 515168
1903 | ES10120890001010E1 | PEÑISCOLA | ES10120890001010P2 | Alivio de emergencia | 40.4028 | 0.36304 | 2024 | 9 | 0
1903 | ES10120890001010E1 | PEÑISCOLA | ES10120890001010P1 | E.S. PEÑÍSCOLA | 40.3449 | 0.41279 | 2024 | 10 | 467598
1903 | ES10120890001010E1 | PEÑISCOLA | ES10120890001010P2 | Alivio de emergencia | 40.4028 | 0.36304 | 2024 | 10 | 0
1903 | ES10120890001010E1 | PEÑISCOLA | ES10120890001010P1 | E.S. PEÑÍSCOLA | 40.3449 | 0.41279 | 2024 | 11 | 587822
1903 | ES10120890001010E1 | PEÑISCOLA | ES10120890001010P2 | Alivio de emergencia | 40.4028 | 0.36304 | 2024 | 11 | 0
1903 | ES10120890001010E1 | PEÑISCOLA | ES10120890001010P1 | E.S. PEÑÍSCOLA | 40.3449 | 0.41279 | 2024 | 12 | 444628
1903 | ES10120890001010E1 | PEÑISCOLA | ES10120890001010P2 | Alivio de emergencia | 40.4028 | 0.36304 | 2024 | 12 | 0
165 | ES10039020001030E | PILAR DE LA HORADADA | ES10039020001030P3 | COMUNIDAD REGANTES | 37.9011 | -0.78508 | 2024 | 1 | 72437
165 | ES10039020001030E | PILAR DE LA HORADADA | ES10039020001030P1 | LAGUNA 4 | 37.9011 | -0.78516 | 2024 | 1 | 5737
165 | ES10039020001030E | PILAR DE LA HORADADA | ES10039020001030P2 | AYUNTAMIENTO | 37.9011 | -0.78511 | 2024 | 1 | 24543
165 | ES10039020001030E | PILAR DE LA HORADADA | ES10039020001030P3 | COMUNIDAD REGANTES | 37.9011 | -0.78508 | 2024 | 2 | 74989
165 | ES10039020001030E | PILAR DE LA HORADADA | ES10039020001030P1 | LAGUNA 4 | 37.9011 | -0.78516 | 2024 | 2 | 3920
165 | ES10039020001030E | PILAR DE LA HORADADA | ES10039020001030P2 | AYUNTAMIENTO | 37.9011 | -0.78511 | 2024 | 2 | 25439
165 | ES10039020001030E | PILAR DE LA HORADADA | ES10039020001030P3 | COMUNIDAD REGANTES | 37.9011 | -0.78508 | 2024 | 3 | 82033
165 | ES10039020001030E | PILAR DE LA HORADADA | ES10039020001030P1 | LAGUNA 4 | 37.9011 | -0.78516 | 2024 | 3 | 7453
165 | ES10039020001030E | PILAR DE LA HORADADA | ES10039020001030P2 | AYUNTAMIENTO | 37.9011 | -0.78511 | 2024 | 3 | 29585
165 | ES10039020001030E | PILAR DE LA HORADADA | ES10039020001030P3 | COMUNIDAD REGANTES | 37.9011 | -0.78508 | 2024 | 4 | 86485
165 | ES10039020001030E | PILAR DE LA HORADADA | ES10039020001030P1 | LAGUNA 4 | 37.9011 | -0.78516 | 2024 | 4 | 8157
165 | ES10039020001030E | PILAR DE LA HORADADA | ES10039020001030P2 | AYUNTAMIENTO | 37.9011 | -0.78511 | 2024 | 4 | 27757
165 | ES10039020001030E | PILAR DE LA HORADADA | ES10039020001030P3 | COMUNIDAD REGANTES | 37.9011 | -0.78508 | 2024 | 5 | 86972
165 | ES10039020001030E | PILAR DE LA HORADADA | ES10039020001030P1 | LAGUNA 4 | 37.9011 | -0.78516 | 2024 | 5 | 5349
165 | ES10039020001030E | PILAR DE LA HORADADA | ES10039020001030P2 | AYUNTAMIENTO | 37.9011 | -0.78511 | 2024 | 5 | 29651
165 | ES10039020001030E | PILAR DE LA HORADADA | ES10039020001030P3 | COMUNIDAD REGANTES | 37.9011 | -0.78508 | 2024 | 6 | 91296
165 | ES10039020001030E | PILAR DE LA HORADADA | ES10039020001030P1 | LAGUNA 4 | 37.9011 | -0.78516 | 2024 | 6 | 15760
165 | ES10039020001030E | PILAR DE LA HORADADA | ES10039020001030P2 | AYUNTAMIENTO | 37.9011 | -0.78511 | 2024 | 6 | 27749
165 | ES10039020001030E | PILAR DE LA HORADADA | ES10039020001030P3 | COMUNIDAD REGANTES | 37.9011 | -0.78508 | 2024 | 7 | 131330
165 | ES10039020001030E | PILAR DE LA HORADADA | ES10039020001030P1 | LAGUNA 4 | 37.9011 | -0.78516 | 2024 | 7 | 25163
165 | ES10039020001030E | PILAR DE LA HORADADA | ES10039020001030P2 | AYUNTAMIENTO | 37.9011 | -0.78511 | 2024 | 7 | 30147
165 | ES10039020001030E | PILAR DE LA HORADADA | ES10039020001030P3 | COMUNIDAD REGANTES | 37.9011 | -0.78508 | 2024 | 8 | 156495
165 | ES10039020001030E | PILAR DE LA HORADADA | ES10039020001030P1 | LAGUNA 4 | 37.9011 | -0.78516 | 2024 | 8 | 30129
165 | ES10039020001030E | PILAR DE LA HORADADA | ES10039020001030P2 | AYUNTAMIENTO | 37.9011 | -0.78511 | 2024 | 8 | 31259
165 | ES10039020001030E | PILAR DE LA HORADADA | ES10039020001030P3 | COMUNIDAD REGANTES | 37.9011 | -0.78508 | 2024 | 9 | 105738
165 | ES10039020001030E | PILAR DE LA HORADADA | ES10039020001030P1 | LAGUNA 4 | 37.9011 | -0.78516 | 2024 | 9 | 15203
165 | ES10039020001030E | PILAR DE LA HORADADA | ES10039020001030P2 | AYUNTAMIENTO | 37.9011 | -0.78511 | 2024 | 9 | 25776
165 | ES10039020001030E | PILAR DE LA HORADADA | ES10039020001030P3 | COMUNIDAD REGANTES | 37.9011 | -0.78508 | 2024 | 10 | 92999
165 | ES10039020001030E | PILAR DE LA HORADADA | ES10039020001030P1 | LAGUNA 4 | 37.9011 | -0.78516 | 2024 | 10 | 10882
165 | ES10039020001030E | PILAR DE LA HORADADA | ES10039020001030P2 | AYUNTAMIENTO | 37.9011 | -0.78511 | 2024 | 10 | 28776
165 | ES10039020001030E | PILAR DE LA HORADADA | ES10039020001030P3 | COMUNIDAD REGANTES | 37.9011 | -0.78508 | 2024 | 11 | 90817
165 | ES10039020001030E | PILAR DE LA HORADADA | ES10039020001030P1 | LAGUNA 4 | 37.9011 | -0.78516 | 2024 | 11 | 7143
165 | ES10039020001030E | PILAR DE LA HORADADA | ES10039020001030P2 | AYUNTAMIENTO | 37.9011 | -0.78511 | 2024 | 11 | 26393
165 | ES10039020001030E | PILAR DE LA HORADADA | ES10039020001030P3 | COMUNIDAD REGANTES | 37.9011 | -0.78508 | 2024 | 12 | 73747
165 | ES10039020001030E | PILAR DE LA HORADADA | ES10039020001030P1 | LAGUNA 4 | 37.9011 | -0.78516 | 2024 | 12 | 2883
165 | ES10039020001030E | PILAR DE LA HORADADA | ES10039020001030P2 | AYUNTAMIENTO | 37.9011 | -0.78511 | 2024 | 12 | 25354
1723 | ES10120900000000E | PINA DE MONTALGRAO | ES10120900000000P | Bco. de la Cañada | 40.0165 | -0.65709 | 2024 | 1 | 1247
1723 | ES10120900000000E | PINA DE MONTALGRAO | ES10120900000000P | Bco. de la Cañada | 40.0165 | -0.65709 | 2024 | 2 | 1219
1723 | ES10120900000000E | PINA DE MONTALGRAO | ES10120900000000P | Bco. de la Cañada | 40.0165 | -0.65709 | 2024 | 3 | 1466
1723 | ES10120900000000E | PINA DE MONTALGRAO | ES10120900000000P | Bco. de la Cañada | 40.0165 | -0.65709 | 2024 | 4 | 997
1723 | ES10120900000000E | PINA DE MONTALGRAO | ES10120900000000P | Bco. de la Cañada | 40.0165 | -0.65709 | 2024 | 5 | 927
1723 | ES10120900000000E | PINA DE MONTALGRAO | ES10120900000000P | Bco. de la Cañada | 40.0165 | -0.65709 | 2024 | 6 | 1281
1723 | ES10120900000000E | PINA DE MONTALGRAO | ES10120900000000P | Bco. de la Cañada | 40.0165 | -0.65709 | 2024 | 7 | 1922
1723 | ES10120900000000E | PINA DE MONTALGRAO | ES10120900000000P | Bco. de la Cañada | 40.0165 | -0.65709 | 2024 | 8 | 2874
1723 | ES10120900000000E | PINA DE MONTALGRAO | ES10120900000000P | Bco. de la Cañada | 40.0165 | -0.65709 | 2024 | 9 | 1887
1723 | ES10120900000000E | PINA DE MONTALGRAO | ES10120900000000P | Bco. de la Cañada | 40.0165 | -0.65709 | 2024 | 10 | 2353
1723 | ES10120900000000E | PINA DE MONTALGRAO | ES10120900000000P | Bco. de la Cañada | 40.0165 | -0.65709 | 2024 | 11 | 2820
1723 | ES10120900000000E | PINA DE MONTALGRAO | ES10120900000000P | Bco. de la Cañada | 40.0165 | -0.65709 | 2024 | 12 | 1280
1884 | ES10460940001010E | PINEDO - PUERTO CATARROJA | ES10460940001010P | PUERTO CATARROJA | 39.3882 | -0.37018 | 2024 | 1 | 1290
1884 | ES10460940001010E | PINEDO - PUERTO CATARROJA | ES10460940001010P | PUERTO CATARROJA | 39.3882 | -0.37018 | 2024 | 2 | 1210
1884 | ES10460940001010E | PINEDO - PUERTO CATARROJA | ES10460940001010P | PUERTO CATARROJA | 39.3882 | -0.37018 | 2024 | 3 | 746
1884 | ES10460940001010E | PINEDO - PUERTO CATARROJA | ES10460940001010P | PUERTO CATARROJA | 39.3882 | -0.37018 | 2024 | 4 | 581
1884 | ES10460940001010E | PINEDO - PUERTO CATARROJA | ES10460940001010P | PUERTO CATARROJA | 39.3882 | -0.37018 | 2024 | 5 | 689
1884 | ES10460940001010E | PINEDO - PUERTO CATARROJA | ES10460940001010P | PUERTO CATARROJA | 39.3882 | -0.37018 | 2024 | 6 | 826
1884 | ES10460940001010E | PINEDO - PUERTO CATARROJA | ES10460940001010P | PUERTO CATARROJA | 39.3882 | -0.37018 | 2024 | 7 | 1174
1884 | ES10460940001010E | PINEDO - PUERTO CATARROJA | ES10460940001010P | PUERTO CATARROJA | 39.3882 | -0.37018 | 2024 | 8 | 1099
1884 | ES10460940001010E | PINEDO - PUERTO CATARROJA | ES10460940001010P | PUERTO CATARROJA | 39.3882 | -0.37018 | 2024 | 9 | 1222
1884 | ES10460940001010E | PINEDO - PUERTO CATARROJA | ES10460940001010P | PUERTO CATARROJA | 39.3882 | -0.37018 | 2024 | 10 | 1631
1884 | ES10460940001010E | PINEDO - PUERTO CATARROJA | ES10460940001010P | PUERTO CATARROJA | 39.3882 | -0.37018 | 2024 | 11 | 377
1884 | ES10460940001010E | PINEDO - PUERTO CATARROJA | ES10460940001010P | PUERTO CATARROJA | 39.3882 | -0.37018 | 2024 | 12 | 1296
227 | ES10462501014011E | PINEDO 1 | ES10462501014011P2 | Emisario Pinedo | 39.4135 | -0.28657 | 2024 | 1 | 3669049
227 | ES10462501014011E | PINEDO 1 | ES10462501014011P1 | Pinedo 2 Terciario | 39.4355 | -0.34486 | 2024 | 1 | 0
227 | ES10462501014011E | PINEDO 1 | ES10462501014011P2 | Emisario Pinedo | 39.4135 | -0.28657 | 2024 | 2 | 3412031
227 | ES10462501014011E | PINEDO 1 | ES10462501014011P1 | Pinedo 2 Terciario | 39.4355 | -0.34486 | 2024 | 2 | 0
227 | ES10462501014011E | PINEDO 1 | ES10462501014011P2 | Emisario Pinedo | 39.4135 | -0.28657 | 2024 | 3 | 3453953
227 | ES10462501014011E | PINEDO 1 | ES10462501014011P1 | Pinedo 2 Terciario | 39.4355 | -0.34486 | 2024 | 3 | 0
227 | ES10462501014011E | PINEDO 1 | ES10462501014011P2 | Emisario Pinedo | 39.4135 | -0.28657 | 2024 | 4 | 3381074
227 | ES10462501014011E | PINEDO 1 | ES10462501014011P1 | Pinedo 2 Terciario | 39.4355 | -0.34486 | 2024 | 4 | 0
227 | ES10462501014011E | PINEDO 1 | ES10462501014011P2 | Emisario Pinedo | 39.4135 | -0.28657 | 2024 | 5 | 3511058
227 | ES10462501014011E | PINEDO 1 | ES10462501014011P1 | Pinedo 2 Terciario | 39.4355 | -0.34486 | 2024 | 5 | 0
227 | ES10462501014011E | PINEDO 1 | ES10462501014011P2 | Emisario Pinedo | 39.4135 | -0.28657 | 2024 | 6 | 3111663
227 | ES10462501014011E | PINEDO 1 | ES10462501014011P1 | Pinedo 2 Terciario | 39.4355 | -0.34486 | 2024 | 6 | 0
227 | ES10462501014011E | PINEDO 1 | ES10462501014011P2 | Emisario Pinedo | 39.4135 | -0.28657 | 2024 | 7 | 2520662
227 | ES10462501014011E | PINEDO 1 | ES10462501014011P1 | Pinedo 2 Terciario | 39.4355 | -0.34486 | 2024 | 7 | 0
227 | ES10462501014011E | PINEDO 1 | ES10462501014011P2 | Emisario Pinedo | 39.4135 | -0.28657 | 2024 | 8 | 2489998
227 | ES10462501014011E | PINEDO 1 | ES10462501014011P1 | Pinedo 2 Terciario | 39.4355 | -0.34486 | 2024 | 8 | 0
227 | ES10462501014011E | PINEDO 1 | ES10462501014011P2 | Emisario Pinedo | 39.4135 | -0.28657 | 2024 | 9 | 2455146
227 | ES10462501014011E | PINEDO 1 | ES10462501014011P1 | Pinedo 2 Terciario | 39.4355 | -0.34486 | 2024 | 9 | 0
227 | ES10462501014011E | PINEDO 1 | ES10462501014011P2 | Emisario Pinedo | 39.4135 | -0.28657 | 2024 | 10 | 2172981
227 | ES10462501014011E | PINEDO 1 | ES10462501014011P1 | Pinedo 2 Terciario | 39.4355 | -0.34486 | 2024 | 10 | 0
227 | ES10462501014011E | PINEDO 1 | ES10462501014011P2 | Emisario Pinedo | 39.4135 | -0.28657 | 2024 | 11 | 1779588
227 | ES10462501014011E | PINEDO 1 | ES10462501014011P1 | Pinedo 2 Terciario | 39.4355 | -0.34486 | 2024 | 11 | 0
227 | ES10462501014011E | PINEDO 1 | ES10462501014011P2 | Emisario Pinedo | 39.4135 | -0.28657 | 2024 | 12 | 1800741
227 | ES10462501014011E | PINEDO 1 | ES10462501014011P1 | Pinedo 2 Terciario | 39.4355 | -0.34486 | 2024 | 12 | 0
1556 | ES10462501014012E | PINEDO 2_EDAR+ERA | ES10462501014012P3 | Acequia de Favara | 39.4404 | -0.40133 | 2024 | 1 | 671925
1556 | ES10462501014012E | PINEDO 2_EDAR+ERA | ES10462501014012P4 | Acequia El Oro | 39.4282 | -0.34716 | 2024 | 1 | 1697037
1556 | ES10462501014012E | PINEDO 2_EDAR+ERA | ES10462501014012P2 | Emisario Pinedo | 39.4135 | -0.28657 | 2024 | 1 | 4173881
1556 | ES10462501014012E | PINEDO 2_EDAR+ERA | ES10462501014012P5 | Captaciones Temporal | 39.4327 | -0.34548 | 2024 | 1 | 170
1556 | ES10462501014012E | PINEDO 2_EDAR+ERA | ES10462501014012P3 | Acequia de Favara | 39.4404 | -0.40133 | 2024 | 2 | 0
1556 | ES10462501014012E | PINEDO 2_EDAR+ERA | ES10462501014012P4 | Acequia El Oro | 39.4282 | -0.34716 | 2024 | 2 | 280178
1556 | ES10462501014012E | PINEDO 2_EDAR+ERA | ES10462501014012P2 | Emisario Pinedo | 39.4135 | -0.28657 | 2024 | 2 | 5489705
1556 | ES10462501014012E | PINEDO 2_EDAR+ERA | ES10462501014012P5 | Captaciones Temporal | 39.4327 | -0.34548 | 2024 | 2 | 336
1556 | ES10462501014012E | PINEDO 2_EDAR+ERA | ES10462501014012P3 | Acequia de Favara | 39.4404 | -0.40133 | 2024 | 3 | 0
1556 | ES10462501014012E | PINEDO 2_EDAR+ERA | ES10462501014012P4 | Acequia El Oro | 39.4282 | -0.34716 | 2024 | 3 | 257961
1556 | ES10462501014012E | PINEDO 2_EDAR+ERA | ES10462501014012P2 | Emisario Pinedo | 39.4135 | -0.28657 | 2024 | 3 | 6173051
1556 | ES10462501014012E | PINEDO 2_EDAR+ERA | ES10462501014012P5 | Captaciones Temporal | 39.4327 | -0.34548 | 2024 | 3 | 208
1556 | ES10462501014012E | PINEDO 2_EDAR+ERA | ES10462501014012P3 | Acequia de Favara | 39.4404 | -0.40133 | 2024 | 4 | 0
1556 | ES10462501014012E | PINEDO 2_EDAR+ERA | ES10462501014012P4 | Acequia El Oro | 39.4282 | -0.34716 | 2024 | 4 | 304770
1556 | ES10462501014012E | PINEDO 2_EDAR+ERA | ES10462501014012P2 | Emisario Pinedo | 39.4135 | -0.28657 | 2024 | 4 | 5682480
1556 | ES10462501014012E | PINEDO 2_EDAR+ERA | ES10462501014012P5 | Captaciones Temporal | 39.4327 | -0.34548 | 2024 | 4 | 266
1556 | ES10462501014012E | PINEDO 2_EDAR+ERA | ES10462501014012P3 | Acequia de Favara | 39.4404 | -0.40133 | 2024 | 5 | 0
1556 | ES10462501014012E | PINEDO 2_EDAR+ERA | ES10462501014012P4 | Acequia El Oro | 39.4282 | -0.34716 | 2024 | 5 | 4089660
1556 | ES10462501014012E | PINEDO 2_EDAR+ERA | ES10462501014012P2 | Emisario Pinedo | 39.4135 | -0.28657 | 2024 | 5 | 2233623
1556 | ES10462501014012E | PINEDO 2_EDAR+ERA | ES10462501014012P5 | Captaciones Temporal | 39.4327 | -0.34548 | 2024 | 5 | 133
1556 | ES10462501014012E | PINEDO 2_EDAR+ERA | ES10462501014012P3 | Acequia de Favara | 39.4404 | -0.40133 | 2024 | 6 | 0
1556 | ES10462501014012E | PINEDO 2_EDAR+ERA | ES10462501014012P4 | Acequia El Oro | 39.4282 | -0.34716 | 2024 | 6 | 4816060
1556 | ES10462501014012E | PINEDO 2_EDAR+ERA | ES10462501014012P2 | Emisario Pinedo | 39.4135 | -0.28657 | 2024 | 6 | 1474084
1556 | ES10462501014012E | PINEDO 2_EDAR+ERA | ES10462501014012P5 | Captaciones Temporal | 39.4327 | -0.34548 | 2024 | 6 | 120
1556 | ES10462501014012E | PINEDO 2_EDAR+ERA | ES10462501014012P3 | Acequia de Favara | 39.4404 | -0.40133 | 2024 | 7 | 0
1556 | ES10462501014012E | PINEDO 2_EDAR+ERA | ES10462501014012P4 | Acequia El Oro | 39.4282 | -0.34716 | 2024 | 7 | 5951105
1556 | ES10462501014012E | PINEDO 2_EDAR+ERA | ES10462501014012P2 | Emisario Pinedo | 39.4135 | -0.28657 | 2024 | 7 | 793352
1556 | ES10462501014012E | PINEDO 2_EDAR+ERA | ES10462501014012P5 | Captaciones Temporal | 39.4327 | -0.34548 | 2024 | 7 | 126
1556 | ES10462501014012E | PINEDO 2_EDAR+ERA | ES10462501014012P3 | Acequia de Favara | 39.4404 | -0.40133 | 2024 | 8 | 0
1556 | ES10462501014012E | PINEDO 2_EDAR+ERA | ES10462501014012P4 | Acequia El Oro | 39.4282 | -0.34716 | 2024 | 8 | 5968956
1556 | ES10462501014012E | PINEDO 2_EDAR+ERA | ES10462501014012P2 | Emisario Pinedo | 39.4135 | -0.28657 | 2024 | 8 | 206384
1556 | ES10462501014012E | PINEDO 2_EDAR+ERA | ES10462501014012P5 | Captaciones Temporal | 39.4327 | -0.34548 | 2024 | 8 | 62
1556 | ES10462501014012E | PINEDO 2_EDAR+ERA | ES10462501014012P3 | Acequia de Favara | 39.4404 | -0.40133 | 2024 | 9 | 0
1556 | ES10462501014012E | PINEDO 2_EDAR+ERA | ES10462501014012P4 | Acequia El Oro | 39.4282 | -0.34716 | 2024 | 9 | 2710034
1556 | ES10462501014012E | PINEDO 2_EDAR+ERA | ES10462501014012P2 | Emisario Pinedo | 39.4135 | -0.28657 | 2024 | 9 | 3616520
1556 | ES10462501014012E | PINEDO 2_EDAR+ERA | ES10462501014012P5 | Captaciones Temporal | 39.4327 | -0.34548 | 2024 | 9 | 118
1556 | ES10462501014012E | PINEDO 2_EDAR+ERA | ES10462501014012P3 | Acequia de Favara | 39.4404 | -0.40133 | 2024 | 10 | 0
1556 | ES10462501014012E | PINEDO 2_EDAR+ERA | ES10462501014012P4 | Acequia El Oro | 39.4282 | -0.34716 | 2024 | 10 | 143205
1556 | ES10462501014012E | PINEDO 2_EDAR+ERA | ES10462501014012P2 | Emisario Pinedo | 39.4135 | -0.28657 | 2024 | 10 | 6542289
1556 | ES10462501014012E | PINEDO 2_EDAR+ERA | ES10462501014012P5 | Captaciones Temporal | 39.4327 | -0.34548 | 2024 | 10 | 120
1556 | ES10462501014012E | PINEDO 2_EDAR+ERA | ES10462501014012P3 | Acequia de Favara | 39.4404 | -0.40133 | 2024 | 11 | 0
1556 | ES10462501014012E | PINEDO 2_EDAR+ERA | ES10462501014012P4 | Acequia El Oro | 39.4282 | -0.34716 | 2024 | 11 | 0
1556 | ES10462501014012E | PINEDO 2_EDAR+ERA | ES10462501014012P2 | Emisario Pinedo | 39.4135 | -0.28657 | 2024 | 11 | 4501879
1556 | ES10462501014012E | PINEDO 2_EDAR+ERA | ES10462501014012P5 | Captaciones Temporal | 39.4327 | -0.34548 | 2024 | 11 | 151
1556 | ES10462501014012E | PINEDO 2_EDAR+ERA | ES10462501014012P3 | Acequia de Favara | 39.4404 | -0.40133 | 2024 | 12 | 0
1556 | ES10462501014012E | PINEDO 2_EDAR+ERA | ES10462501014012P4 | Acequia El Oro | 39.4282 | -0.34716 | 2024 | 12 | 0
1556 | ES10462501014012E | PINEDO 2_EDAR+ERA | ES10462501014012P2 | Emisario Pinedo | 39.4135 | -0.28657 | 2024 | 12 | 5596863
1556 | ES10462501014012E | PINEDO 2_EDAR+ERA | ES10462501014012P5 | Captaciones Temporal | 39.4327 | -0.34548 | 2024 | 12 | 164
1678 | ES10461960000000E | PINET | ES10461960000000P | Barranc de Viñavella | 38.9812 | -0.33992 | 2024 | 1 | 387
1678 | ES10461960000000E | PINET | ES10461960000000P | Barranc de Viñavella | 38.9812 | -0.33992 | 2024 | 2 | 360
1678 | ES10461960000000E | PINET | ES10461960000000P | Barranc de Viñavella | 38.9812 | -0.33992 | 2024 | 3 | 412
1678 | ES10461960000000E | PINET | ES10461960000000P | Barranc de Viñavella | 38.9812 | -0.33992 | 2024 | 4 | 382
1678 | ES10461960000000E | PINET | ES10461960000000P | Barranc de Viñavella | 38.9812 | -0.33992 | 2024 | 5 | 302
1678 | ES10461960000000E | PINET | ES10461960000000P | Barranc de Viñavella | 38.9812 | -0.33992 | 2024 | 6 | 353
1678 | ES10461960000000E | PINET | ES10461960000000P | Barranc de Viñavella | 38.9812 | -0.33992 | 2024 | 7 | 478
1678 | ES10461960000000E | PINET | ES10461960000000P | Barranc de Viñavella | 38.9812 | -0.33992 | 2024 | 8 | 380
1678 | ES10461960000000E | PINET | ES10461960000000P | Barranc de Viñavella | 38.9812 | -0.33992 | 2024 | 9 | 385
1678 | ES10461960000000E | PINET | ES10461960000000P | Barranc de Viñavella | 38.9812 | -0.33992 | 2024 | 10 | 471
1678 | ES10461960000000E | PINET | ES10461960000000P | Barranc de Viñavella | 38.9812 | -0.33992 | 2024 | 11 | 721
1678 | ES10461960000000E | PINET | ES10461960000000P | Barranc de Viñavella | 38.9812 | -0.33992 | 2024 | 12 | 640
166 | ES10031050008010E | PINOSO | ES10031050008010P1 | Canal de Rodriguillo | 38.3635 | -1.0343 | 2024 | 1 | 0
166 | ES10031050008010E | PINOSO | ES10031050008010P2 | BOMBEO REGANTES | 38.3832 | -1.0475 | 2024 | 1 | 26169
166 | ES10031050008010E | PINOSO | ES10031050008010P1 | Canal de Rodriguillo | 38.3635 | -1.0343 | 2024 | 2 | 0
166 | ES10031050008010E | PINOSO | ES10031050008010P2 | BOMBEO REGANTES | 38.3832 | -1.0475 | 2024 | 2 | 26725
166 | ES10031050008010E | PINOSO | ES10031050008010P1 | Canal de Rodriguillo | 38.3635 | -1.0343 | 2024 | 3 | 0
166 | ES10031050008010E | PINOSO | ES10031050008010P2 | BOMBEO REGANTES | 38.3832 | -1.0475 | 2024 | 3 | 28002
166 | ES10031050008010E | PINOSO | ES10031050008010P1 | Canal de Rodriguillo | 38.3635 | -1.0343 | 2024 | 4 | 0
166 | ES10031050008010E | PINOSO | ES10031050008010P2 | BOMBEO REGANTES | 38.3832 | -1.0475 | 2024 | 4 | 22170
166 | ES10031050008010E | PINOSO | ES10031050008010P1 | Canal de Rodriguillo | 38.3635 | -1.0343 | 2024 | 5 | 0
166 | ES10031050008010E | PINOSO | ES10031050008010P2 | BOMBEO REGANTES | 38.3832 | -1.0475 | 2024 | 5 | 23656
166 | ES10031050008010E | PINOSO | ES10031050008010P1 | Canal de Rodriguillo | 38.3635 | -1.0343 | 2024 | 6 | 0
166 | ES10031050008010E | PINOSO | ES10031050008010P2 | BOMBEO REGANTES | 38.3832 | -1.0475 | 2024 | 6 | 25696
166 | ES10031050008010E | PINOSO | ES10031050008010P1 | Canal de Rodriguillo | 38.3635 | -1.0343 | 2024 | 7 | 0
166 | ES10031050008010E | PINOSO | ES10031050008010P2 | BOMBEO REGANTES | 38.3832 | -1.0475 | 2024 | 7 | 25191
166 | ES10031050008010E | PINOSO | ES10031050008010P1 | Canal de Rodriguillo | 38.3635 | -1.0343 | 2024 | 8 | 0
166 | ES10031050008010E | PINOSO | ES10031050008010P2 | BOMBEO REGANTES | 38.3832 | -1.0475 | 2024 | 8 | 23138
166 | ES10031050008010E | PINOSO | ES10031050008010P1 | Canal de Rodriguillo | 38.3635 | -1.0343 | 2024 | 9 | 0
166 | ES10031050008010E | PINOSO | ES10031050008010P2 | BOMBEO REGANTES | 38.3832 | -1.0475 | 2024 | 9 | 25411
166 | ES10031050008010E | PINOSO | ES10031050008010P1 | Canal de Rodriguillo | 38.3635 | -1.0343 | 2024 | 10 | 0
166 | ES10031050008010E | PINOSO | ES10031050008010P2 | BOMBEO REGANTES | 38.3832 | -1.0475 | 2024 | 10 | 24973
166 | ES10031050008010E | PINOSO | ES10031050008010P1 | Canal de Rodriguillo | 38.3635 | -1.0343 | 2024 | 11 | 0
166 | ES10031050008010E | PINOSO | ES10031050008010P2 | BOMBEO REGANTES | 38.3832 | -1.0475 | 2024 | 11 | 24580
166 | ES10031050008010E | PINOSO | ES10031050008010P1 | Canal de Rodriguillo | 38.3635 | -1.0343 | 2024 | 12 | 0
166 | ES10031050008010E | PINOSO | ES10031050008010P2 | BOMBEO REGANTES | 38.3832 | -1.0475 | 2024 | 12 | 29006
1610 | ES10031050005000E | PINOSO - ENCEBRAS | ES10031050005000P | Depósito riego | 38.3945 | -0.99581 | 2024 | 1 | 452
1610 | ES10031050005000E | PINOSO - ENCEBRAS | ES10031050005000P | Depósito riego | 38.3945 | -0.99581 | 2024 | 2 | 546
1610 | ES10031050005000E | PINOSO - ENCEBRAS | ES10031050005000P | Depósito riego | 38.3945 | -0.99581 | 2024 | 3 | 794
1610 | ES10031050005000E | PINOSO - ENCEBRAS | ES10031050005000P | Depósito riego | 38.3945 | -0.99581 | 2024 | 4 | 703
1610 | ES10031050005000E | PINOSO - ENCEBRAS | ES10031050005000P | Depósito riego | 38.3945 | -0.99581 | 2024 | 5 | 611
1610 | ES10031050005000E | PINOSO - ENCEBRAS | ES10031050005000P | Depósito riego | 38.3945 | -0.99581 | 2024 | 6 | 1345
1610 | ES10031050005000E | PINOSO - ENCEBRAS | ES10031050005000P | Depósito riego | 38.3945 | -0.99581 | 2024 | 7 | 1430
1610 | ES10031050005000E | PINOSO - ENCEBRAS | ES10031050005000P | Depósito riego | 38.3945 | -0.99581 | 2024 | 8 | 1155
1610 | ES10031050005000E | PINOSO - ENCEBRAS | ES10031050005000P | Depósito riego | 38.3945 | -0.99581 | 2024 | 9 | 1379
1610 | ES10031050005000E | PINOSO - ENCEBRAS | ES10031050005000P | Depósito riego | 38.3945 | -0.99581 | 2024 | 10 | 992
1610 | ES10031050005000E | PINOSO - ENCEBRAS | ES10031050005000P | Depósito riego | 38.3945 | -0.99581 | 2024 | 11 | 969
1610 | ES10031050005000E | PINOSO - ENCEBRAS | ES10031050005000P | Depósito riego | 38.3945 | -0.99581 | 2024 | 12 | 1604
405 | ES10031060000000E | PLANES | ES10031060000000P | BCO. ADYACENTE EDAR | 38.7887 | -0.35098 | 2024 | 1 | 3375
405 | ES10031060000000E | PLANES | ES10031060000000P | BCO. ADYACENTE EDAR | 38.7887 | -0.35098 | 2024 | 2 | 3011
405 | ES10031060000000E | PLANES | ES10031060000000P | BCO. ADYACENTE EDAR | 38.7887 | -0.35098 | 2024 | 3 | 3291
405 | ES10031060000000E | PLANES | ES10031060000000P | BCO. ADYACENTE EDAR | 38.7887 | -0.35098 | 2024 | 4 | 3058
405 | ES10031060000000E | PLANES | ES10031060000000P | BCO. ADYACENTE EDAR | 38.7887 | -0.35098 | 2024 | 5 | 3452
405 | ES10031060000000E | PLANES | ES10031060000000P | BCO. ADYACENTE EDAR | 38.7887 | -0.35098 | 2024 | 6 | 3083
405 | ES10031060000000E | PLANES | ES10031060000000P | BCO. ADYACENTE EDAR | 38.7887 | -0.35098 | 2024 | 7 | 3278
405 | ES10031060000000E | PLANES | ES10031060000000P | BCO. ADYACENTE EDAR | 38.7887 | -0.35098 | 2024 | 8 | 4342
405 | ES10031060000000E | PLANES | ES10031060000000P | BCO. ADYACENTE EDAR | 38.7887 | -0.35098 | 2024 | 9 | 2886
405 | ES10031060000000E | PLANES | ES10031060000000P | BCO. ADYACENTE EDAR | 38.7887 | -0.35098 | 2024 | 10 | 3400
405 | ES10031060000000E | PLANES | ES10031060000000P | BCO. ADYACENTE EDAR | 38.7887 | -0.35098 | 2024 | 11 | 3176
405 | ES10031060000000E | PLANES | ES10031060000000P | BCO. ADYACENTE EDAR | 38.7887 | -0.35098 | 2024 | 12 | 3215
307 | ES10031060001000E | PLANES - BENIALFAQUI | ES10031060001000P | BCO. ADYACENTE EDAR | 38.7716 | -0.33899 | 2024 | 1 | 248
307 | ES10031060001000E | PLANES - BENIALFAQUI | ES10031060001000P | BCO. ADYACENTE EDAR | 38.7716 | -0.33899 | 2024 | 2 | 232
307 | ES10031060001000E | PLANES - BENIALFAQUI | ES10031060001000P | BCO. ADYACENTE EDAR | 38.7716 | -0.33899 | 2024 | 3 | 248
307 | ES10031060001000E | PLANES - BENIALFAQUI | ES10031060001000P | BCO. ADYACENTE EDAR | 38.7716 | -0.33899 | 2024 | 4 | 240
307 | ES10031060001000E | PLANES - BENIALFAQUI | ES10031060001000P | BCO. ADYACENTE EDAR | 38.7716 | -0.33899 | 2024 | 5 | 248
307 | ES10031060001000E | PLANES - BENIALFAQUI | ES10031060001000P | BCO. ADYACENTE EDAR | 38.7716 | -0.33899 | 2024 | 6 | 240
307 | ES10031060001000E | PLANES - BENIALFAQUI | ES10031060001000P | BCO. ADYACENTE EDAR | 38.7716 | -0.33899 | 2024 | 7 | 248
307 | ES10031060001000E | PLANES - BENIALFAQUI | ES10031060001000P | BCO. ADYACENTE EDAR | 38.7716 | -0.33899 | 2024 | 8 | 248
307 | ES10031060001000E | PLANES - BENIALFAQUI | ES10031060001000P | BCO. ADYACENTE EDAR | 38.7716 | -0.33899 | 2024 | 9 | 240
307 | ES10031060001000E | PLANES - BENIALFAQUI | ES10031060001000P | BCO. ADYACENTE EDAR | 38.7716 | -0.33899 | 2024 | 10 | 248
307 | ES10031060001000E | PLANES - BENIALFAQUI | ES10031060001000P | BCO. ADYACENTE EDAR | 38.7716 | -0.33899 | 2024 | 11 | 240
307 | ES10031060001000E | PLANES - BENIALFAQUI | ES10031060001000P | BCO. ADYACENTE EDAR | 38.7716 | -0.33899 | 2024 | 12 | 248
330 | ES10031060002000E | PLANES - CATAMARRUCH | ES10031060002000P | BCO. ADYACENTE EDAR | 38.7822 | -0.31935 | 2024 | 1 | 310
330 | ES10031060002000E | PLANES - CATAMARRUCH | ES10031060002000P | BCO. ADYACENTE EDAR | 38.7822 | -0.31935 | 2024 | 2 | 290
330 | ES10031060002000E | PLANES - CATAMARRUCH | ES10031060002000P | BCO. ADYACENTE EDAR | 38.7822 | -0.31935 | 2024 | 3 | 310
330 | ES10031060002000E | PLANES - CATAMARRUCH | ES10031060002000P | BCO. ADYACENTE EDAR | 38.7822 | -0.31935 | 2024 | 4 | 300
330 | ES10031060002000E | PLANES - CATAMARRUCH | ES10031060002000P | BCO. ADYACENTE EDAR | 38.7822 | -0.31935 | 2024 | 5 | 310
330 | ES10031060002000E | PLANES - CATAMARRUCH | ES10031060002000P | BCO. ADYACENTE EDAR | 38.7822 | -0.31935 | 2024 | 6 | 300
330 | ES10031060002000E | PLANES - CATAMARRUCH | ES10031060002000P | BCO. ADYACENTE EDAR | 38.7822 | -0.31935 | 2024 | 7 | 310
330 | ES10031060002000E | PLANES - CATAMARRUCH | ES10031060002000P | BCO. ADYACENTE EDAR | 38.7822 | -0.31935 | 2024 | 8 | 310
330 | ES10031060002000E | PLANES - CATAMARRUCH | ES10031060002000P | BCO. ADYACENTE EDAR | 38.7822 | -0.31935 | 2024 | 9 | 300
330 | ES10031060002000E | PLANES - CATAMARRUCH | ES10031060002000P | BCO. ADYACENTE EDAR | 38.7822 | -0.31935 | 2024 | 10 | 310
330 | ES10031060002000E | PLANES - CATAMARRUCH | ES10031060002000P | BCO. ADYACENTE EDAR | 38.7822 | -0.31935 | 2024 | 11 | 300
330 | ES10031060002000E | PLANES - CATAMARRUCH | ES10031060002000P | BCO. ADYACENTE EDAR | 38.7822 | -0.31935 | 2024 | 12 | 310
395 | ES10031060003010E | PLANES - MARGARIDA | ES10031060003010P1 | Bco. Adyacente EDAR | 38.7845 | -0.29795 | 2024 | 1 | 135
395 | ES10031060003010E | PLANES - MARGARIDA | ES10031060003010P1 | Bco. Adyacente EDAR | 38.7845 | -0.29795 | 2024 | 2 | 166
395 | ES10031060003010E | PLANES - MARGARIDA | ES10031060003010P1 | Bco. Adyacente EDAR | 38.7845 | -0.29795 | 2024 | 3 | 172
395 | ES10031060003010E | PLANES - MARGARIDA | ES10031060003010P1 | Bco. Adyacente EDAR | 38.7845 | -0.29795 | 2024 | 4 | 182
395 | ES10031060003010E | PLANES - MARGARIDA | ES10031060003010P1 | Bco. Adyacente EDAR | 38.7845 | -0.29795 | 2024 | 5 | 160
395 | ES10031060003010E | PLANES - MARGARIDA | ES10031060003010P1 | Bco. Adyacente EDAR | 38.7845 | -0.29795 | 2024 | 6 | 171
395 | ES10031060003010E | PLANES - MARGARIDA | ES10031060003010P1 | Bco. Adyacente EDAR | 38.7845 | -0.29795 | 2024 | 7 | 230
395 | ES10031060003010E | PLANES - MARGARIDA | ES10031060003010P1 | Bco. Adyacente EDAR | 38.7845 | -0.29795 | 2024 | 8 | 181
395 | ES10031060003010E | PLANES - MARGARIDA | ES10031060003010P1 | Bco. Adyacente EDAR | 38.7845 | -0.29795 | 2024 | 9 | 183
395 | ES10031060003010E | PLANES - MARGARIDA | ES10031060003010P1 | Bco. Adyacente EDAR | 38.7845 | -0.29795 | 2024 | 10 | 171
395 | ES10031060003010E | PLANES - MARGARIDA | ES10031060003010P1 | Bco. Adyacente EDAR | 38.7845 | -0.29795 | 2024 | 11 | 202
395 | ES10031060003010E | PLANES - MARGARIDA | ES10031060003010P1 | Bco. Adyacente EDAR | 38.7845 | -0.29795 | 2024 | 12 | 155
1699 | ES10120930000000E | POBLA DE BENIFASSA | ES10120930000000P | BARRANCO DE BEL | 40.6566 | 0.16443 | 2024 | 1 | 1232
1699 | ES10120930000000E | POBLA DE BENIFASSA | ES10120930000000P | BARRANCO DE BEL | 40.6566 | 0.16443 | 2024 | 2 | 1275
1699 | ES10120930000000E | POBLA DE BENIFASSA | ES10120930000000P | BARRANCO DE BEL | 40.6566 | 0.16443 | 2024 | 3 | 1643
1699 | ES10120930000000E | POBLA DE BENIFASSA | ES10120930000000P | BARRANCO DE BEL | 40.6566 | 0.16443 | 2024 | 4 | 1202
1699 | ES10120930000000E | POBLA DE BENIFASSA | ES10120930000000P | BARRANCO DE BEL | 40.6566 | 0.16443 | 2024 | 5 | 1202
1699 | ES10120930000000E | POBLA DE BENIFASSA | ES10120930000000P | BARRANCO DE BEL | 40.6566 | 0.16443 | 2024 | 6 | 1038
1699 | ES10120930000000E | POBLA DE BENIFASSA | ES10120930000000P | BARRANCO DE BEL | 40.6566 | 0.16443 | 2024 | 7 | 1014
1699 | ES10120930000000E | POBLA DE BENIFASSA | ES10120930000000P | BARRANCO DE BEL | 40.6566 | 0.16443 | 2024 | 8 | 1131
1699 | ES10120930000000E | POBLA DE BENIFASSA | ES10120930000000P | BARRANCO DE BEL | 40.6566 | 0.16443 | 2024 | 9 | 1836
1699 | ES10120930000000E | POBLA DE BENIFASSA | ES10120930000000P | BARRANCO DE BEL | 40.6566 | 0.16443 | 2024 | 10 | 1867
1699 | ES10120930000000E | POBLA DE BENIFASSA | ES10120930000000P | BARRANCO DE BEL | 40.6566 | 0.16443 | 2024 | 11 | 5217
1699 | ES10120930000000E | POBLA DE BENIFASSA | ES10120930000000P | BARRANCO DE BEL | 40.6566 | 0.16443 | 2024 | 12 | 4897
167 | ES10461990001010E | POBLA DE FARNALS | ES10461990001010P1 | MAR MEDITERRANEO | 39.5418 | -0.25663 | 2024 | 1 | 865936
167 | ES10461990001010E | POBLA DE FARNALS | ES10461990001010P2 | Acequia de Moncada | 39.5744 | -0.3463 | 2024 | 1 | 0
167 | ES10461990001010E | POBLA DE FARNALS | ES10461990001010P1 | MAR MEDITERRANEO | 39.5418 | -0.25663 | 2024 | 2 | 819373
167 | ES10461990001010E | POBLA DE FARNALS | ES10461990001010P2 | Acequia de Moncada | 39.5744 | -0.3463 | 2024 | 2 | 0
167 | ES10461990001010E | POBLA DE FARNALS | ES10461990001010P1 | MAR MEDITERRANEO | 39.5418 | -0.25663 | 2024 | 3 | 977841
167 | ES10461990001010E | POBLA DE FARNALS | ES10461990001010P2 | Acequia de Moncada | 39.5744 | -0.3463 | 2024 | 3 | 0
167 | ES10461990001010E | POBLA DE FARNALS | ES10461990001010P1 | MAR MEDITERRANEO | 39.5418 | -0.25663 | 2024 | 4 | 892054
167 | ES10461990001010E | POBLA DE FARNALS | ES10461990001010P2 | Acequia de Moncada | 39.5744 | -0.3463 | 2024 | 4 | 0
167 | ES10461990001010E | POBLA DE FARNALS | ES10461990001010P1 | MAR MEDITERRANEO | 39.5418 | -0.25663 | 2024 | 5 | 924566
167 | ES10461990001010E | POBLA DE FARNALS | ES10461990001010P2 | Acequia de Moncada | 39.5744 | -0.3463 | 2024 | 5 | 0
167 | ES10461990001010E | POBLA DE FARNALS | ES10461990001010P1 | MAR MEDITERRANEO | 39.5418 | -0.25663 | 2024 | 6 | 944153
167 | ES10461990001010E | POBLA DE FARNALS | ES10461990001010P2 | Acequia de Moncada | 39.5744 | -0.3463 | 2024 | 6 | 0
167 | ES10461990001010E | POBLA DE FARNALS | ES10461990001010P1 | MAR MEDITERRANEO | 39.5418 | -0.25663 | 2024 | 7 | 938921
167 | ES10461990001010E | POBLA DE FARNALS | ES10461990001010P2 | Acequia de Moncada | 39.5744 | -0.3463 | 2024 | 7 | 0
167 | ES10461990001010E | POBLA DE FARNALS | ES10461990001010P1 | MAR MEDITERRANEO | 39.5418 | -0.25663 | 2024 | 8 | 936484
167 | ES10461990001010E | POBLA DE FARNALS | ES10461990001010P2 | Acequia de Moncada | 39.5744 | -0.3463 | 2024 | 8 | 0
167 | ES10461990001010E | POBLA DE FARNALS | ES10461990001010P1 | MAR MEDITERRANEO | 39.5418 | -0.25663 | 2024 | 9 | 957288
167 | ES10461990001010E | POBLA DE FARNALS | ES10461990001010P2 | Acequia de Moncada | 39.5744 | -0.3463 | 2024 | 9 | 0
167 | ES10461990001010E | POBLA DE FARNALS | ES10461990001010P1 | MAR MEDITERRANEO | 39.5418 | -0.25663 | 2024 | 10 | 997101
167 | ES10461990001010E | POBLA DE FARNALS | ES10461990001010P2 | Acequia de Moncada | 39.5744 | -0.3463 | 2024 | 10 | 0
167 | ES10461990001010E | POBLA DE FARNALS | ES10461990001010P1 | MAR MEDITERRANEO | 39.5418 | -0.25663 | 2024 | 11 | 921986
167 | ES10461990001010E | POBLA DE FARNALS | ES10461990001010P2 | Acequia de Moncada | 39.5744 | -0.3463 | 2024 | 11 | 17600
167 | ES10461990001010E | POBLA DE FARNALS | ES10461990001010P1 | MAR MEDITERRANEO | 39.5418 | -0.25663 | 2024 | 12 | 982148
167 | ES10461990001010E | POBLA DE FARNALS | ES10461990001010P2 | Acequia de Moncada | 39.5744 | -0.3463 | 2024 | 12 | 11530
168 | ES10462000001010E | POBLA DEL DUC | ES10462000001010P | BARRANCO RAFALGÁNIM | 38.9019 | -0.42784 | 2024 | 1 | 13979
168 | ES10462000001010E | POBLA DEL DUC | ES10462000001010P | BARRANCO RAFALGÁNIM | 38.9019 | -0.42784 | 2024 | 2 | 11474
168 | ES10462000001010E | POBLA DEL DUC | ES10462000001010P | BARRANCO RAFALGÁNIM | 38.9019 | -0.42784 | 2024 | 3 | 11125
168 | ES10462000001010E | POBLA DEL DUC | ES10462000001010P | BARRANCO RAFALGÁNIM | 38.9019 | -0.42784 | 2024 | 4 | 11394
168 | ES10462000001010E | POBLA DEL DUC | ES10462000001010P | BARRANCO RAFALGÁNIM | 38.9019 | -0.42784 | 2024 | 5 | 11566
168 | ES10462000001010E | POBLA DEL DUC | ES10462000001010P | BARRANCO RAFALGÁNIM | 38.9019 | -0.42784 | 2024 | 6 | 12975
168 | ES10462000001010E | POBLA DEL DUC | ES10462000001010P | BARRANCO RAFALGÁNIM | 38.9019 | -0.42784 | 2024 | 7 | 14635
168 | ES10462000001010E | POBLA DEL DUC | ES10462000001010P | BARRANCO RAFALGÁNIM | 38.9019 | -0.42784 | 2024 | 8 | 15649
168 | ES10462000001010E | POBLA DEL DUC | ES10462000001010P | BARRANCO RAFALGÁNIM | 38.9019 | -0.42784 | 2024 | 9 | 16800
168 | ES10462000001010E | POBLA DEL DUC | ES10462000001010P | BARRANCO RAFALGÁNIM | 38.9019 | -0.42784 | 2024 | 10 | 21304
168 | ES10462000001010E | POBLA DEL DUC | ES10462000001010P | BARRANCO RAFALGÁNIM | 38.9019 | -0.42784 | 2024 | 11 | 18717
168 | ES10462000001010E | POBLA DEL DUC | ES10462000001010P | BARRANCO RAFALGÁNIM | 38.9019 | -0.42784 | 2024 | 12 | 19809
169 | ES10120940000000E | POBLA TORNESA | ES10120940000000P | RIO LA POBLA | 40.1054 | 0.005983 | 2024 | 1 | 8671
169 | ES10120940000000E | POBLA TORNESA | ES10120940000000P | RIO LA POBLA | 40.1054 | 0.005983 | 2024 | 2 | 7980
169 | ES10120940000000E | POBLA TORNESA | ES10120940000000P | RIO LA POBLA | 40.1054 | 0.005983 | 2024 | 3 | 8671
169 | ES10120940000000E | POBLA TORNESA | ES10120940000000P | RIO LA POBLA | 40.1054 | 0.005983 | 2024 | 4 | 8120
169 | ES10120940000000E | POBLA TORNESA | ES10120940000000P | RIO LA POBLA | 40.1054 | 0.005983 | 2024 | 5 | 8267
169 | ES10120940000000E | POBLA TORNESA | ES10120940000000P | RIO LA POBLA | 40.1054 | 0.005983 | 2024 | 6 | 7192
169 | ES10120940000000E | POBLA TORNESA | ES10120940000000P | RIO LA POBLA | 40.1054 | 0.005983 | 2024 | 7 | 7146
169 | ES10120940000000E | POBLA TORNESA | ES10120940000000P | RIO LA POBLA | 40.1054 | 0.005983 | 2024 | 8 | 7103
169 | ES10120940000000E | POBLA TORNESA | ES10120940000000P | RIO LA POBLA | 40.1054 | 0.005983 | 2024 | 9 | 7286
169 | ES10120940000000E | POBLA TORNESA | ES10120940000000P | RIO LA POBLA | 40.1054 | 0.005983 | 2024 | 10 | 7854
169 | ES10120940000000E | POBLA TORNESA | ES10120940000000P | RIO LA POBLA | 40.1054 | 0.005983 | 2024 | 11 | 9114
169 | ES10120940000000E | POBLA TORNESA | ES10120940000000P | RIO LA POBLA | 40.1054 | 0.005983 | 2024 | 12 | 7414
170 | ES10031380001010E | POBLETS - VERGER | ES10031380001010P1 | RÍO GIRONA | 38.8593 | 0.024181 | 2024 | 1 | 0
170 | ES10031380001010E | POBLETS - VERGER | ES10031380001010P2 | Balsa de riego | 38.8589 | 0.023173 | 2024 | 1 | 15561
170 | ES10031380001010E | POBLETS - VERGER | ES10031380001010P1 | RÍO GIRONA | 38.8593 | 0.024181 | 2024 | 2 | 0
170 | ES10031380001010E | POBLETS - VERGER | ES10031380001010P2 | Balsa de riego | 38.8589 | 0.023173 | 2024 | 2 | 13961
170 | ES10031380001010E | POBLETS - VERGER | ES10031380001010P1 | RÍO GIRONA | 38.8593 | 0.024181 | 2024 | 3 | 0
170 | ES10031380001010E | POBLETS - VERGER | ES10031380001010P2 | Balsa de riego | 38.8589 | 0.023173 | 2024 | 3 | 15725
170 | ES10031380001010E | POBLETS - VERGER | ES10031380001010P1 | RÍO GIRONA | 38.8593 | 0.024181 | 2024 | 4 | 0
170 | ES10031380001010E | POBLETS - VERGER | ES10031380001010P2 | Balsa de riego | 38.8589 | 0.023173 | 2024 | 4 | 18009
170 | ES10031380001010E | POBLETS - VERGER | ES10031380001010P1 | RÍO GIRONA | 38.8593 | 0.024181 | 2024 | 5 | 0
170 | ES10031380001010E | POBLETS - VERGER | ES10031380001010P2 | Balsa de riego | 38.8589 | 0.023173 | 2024 | 5 | 22183
170 | ES10031380001010E | POBLETS - VERGER | ES10031380001010P1 | RÍO GIRONA | 38.8593 | 0.024181 | 2024 | 6 | 0
170 | ES10031380001010E | POBLETS - VERGER | ES10031380001010P2 | Balsa de riego | 38.8589 | 0.023173 | 2024 | 6 | 25607
170 | ES10031380001010E | POBLETS - VERGER | ES10031380001010P1 | RÍO GIRONA | 38.8593 | 0.024181 | 2024 | 7 | 0
170 | ES10031380001010E | POBLETS - VERGER | ES10031380001010P2 | Balsa de riego | 38.8589 | 0.023173 | 2024 | 7 | 31909
170 | ES10031380001010E | POBLETS - VERGER | ES10031380001010P1 | RÍO GIRONA | 38.8593 | 0.024181 | 2024 | 8 | 0
170 | ES10031380001010E | POBLETS - VERGER | ES10031380001010P2 | Balsa de riego | 38.8589 | 0.023173 | 2024 | 8 | 34315
170 | ES10031380001010E | POBLETS - VERGER | ES10031380001010P1 | RÍO GIRONA | 38.8593 | 0.024181 | 2024 | 9 | 0
170 | ES10031380001010E | POBLETS - VERGER | ES10031380001010P2 | Balsa de riego | 38.8589 | 0.023173 | 2024 | 9 | 25863
170 | ES10031380001010E | POBLETS - VERGER | ES10031380001010P1 | RÍO GIRONA | 38.8593 | 0.024181 | 2024 | 10 | 10447
170 | ES10031380001010E | POBLETS - VERGER | ES10031380001010P2 | Balsa de riego | 38.8589 | 0.023173 | 2024 | 10 | 17833
170 | ES10031380001010E | POBLETS - VERGER | ES10031380001010P1 | RÍO GIRONA | 38.8593 | 0.024181 | 2024 | 11 | 25046
170 | ES10031380001010E | POBLETS - VERGER | ES10031380001010P2 | Balsa de riego | 38.8589 | 0.023173 | 2024 | 11 | 1909
170 | ES10031380001010E | POBLETS - VERGER | ES10031380001010P1 | RÍO GIRONA | 38.8593 | 0.024181 | 2024 | 12 | 0
170 | ES10031380001010E | POBLETS - VERGER | ES10031380001010P2 | Balsa de riego | 38.8589 | 0.023173 | 2024 | 12 | 26790
1727 | ES10120910000000E | PORTELL DE MORELLA | ES10120910000000P | BARRANCO DE LA VILA | 40.5299 | -0.26022 | 2024 | 1 | 864
1727 | ES10120910000000E | PORTELL DE MORELLA | ES10120910000000P | BARRANCO DE LA VILA | 40.5299 | -0.26022 | 2024 | 2 | 795
1727 | ES10120910000000E | PORTELL DE MORELLA | ES10120910000000P | BARRANCO DE LA VILA | 40.5299 | -0.26022 | 2024 | 3 | 809
1727 | ES10120910000000E | PORTELL DE MORELLA | ES10120910000000P | BARRANCO DE LA VILA | 40.5299 | -0.26022 | 2024 | 4 | 748
1727 | ES10120910000000E | PORTELL DE MORELLA | ES10120910000000P | BARRANCO DE LA VILA | 40.5299 | -0.26022 | 2024 | 5 | 842
1727 | ES10120910000000E | PORTELL DE MORELLA | ES10120910000000P | BARRANCO DE LA VILA | 40.5299 | -0.26022 | 2024 | 6 | 866
1727 | ES10120910000000E | PORTELL DE MORELLA | ES10120910000000P | BARRANCO DE LA VILA | 40.5299 | -0.26022 | 2024 | 7 | 869
1727 | ES10120910000000E | PORTELL DE MORELLA | ES10120910000000P | BARRANCO DE LA VILA | 40.5299 | -0.26022 | 2024 | 8 | 1122
1727 | ES10120910000000E | PORTELL DE MORELLA | ES10120910000000P | BARRANCO DE LA VILA | 40.5299 | -0.26022 | 2024 | 9 | 1984
1727 | ES10120910000000E | PORTELL DE MORELLA | ES10120910000000P | BARRANCO DE LA VILA | 40.5299 | -0.26022 | 2024 | 10 | 2101
1727 | ES10120910000000E | PORTELL DE MORELLA | ES10120910000000P | BARRANCO DE LA VILA | 40.5299 | -0.26022 | 2024 | 11 | 3521
1727 | ES10120910000000E | PORTELL DE MORELLA | ES10120910000000P | BARRANCO DE LA VILA | 40.5299 | -0.26022 | 2024 | 12 | 1935
1730 | ES10120920000000E | PUEBLA DE ARENOSO | ES10120920000000P | Bco. de los Caños | 40.1055 | -0.59523 | 2024 | 1 | 561
1730 | ES10120920000000E | PUEBLA DE ARENOSO | ES10120920000000P | Bco. de los Caños | 40.1055 | -0.59523 | 2024 | 2 | 481
1730 | ES10120920000000E | PUEBLA DE ARENOSO | ES10120920000000P | Bco. de los Caños | 40.1055 | -0.59523 | 2024 | 3 | 950
1730 | ES10120920000000E | PUEBLA DE ARENOSO | ES10120920000000P | Bco. de los Caños | 40.1055 | -0.59523 | 2024 | 4 | 704
1730 | ES10120920000000E | PUEBLA DE ARENOSO | ES10120920000000P | Bco. de los Caños | 40.1055 | -0.59523 | 2024 | 5 | 548
1730 | ES10120920000000E | PUEBLA DE ARENOSO | ES10120920000000P | Bco. de los Caños | 40.1055 | -0.59523 | 2024 | 6 | 892
1730 | ES10120920000000E | PUEBLA DE ARENOSO | ES10120920000000P | Bco. de los Caños | 40.1055 | -0.59523 | 2024 | 7 | 1310
1730 | ES10120920000000E | PUEBLA DE ARENOSO | ES10120920000000P | Bco. de los Caños | 40.1055 | -0.59523 | 2024 | 8 | 4040
1730 | ES10120920000000E | PUEBLA DE ARENOSO | ES10120920000000P | Bco. de los Caños | 40.1055 | -0.59523 | 2024 | 9 | 2567
1730 | ES10120920000000E | PUEBLA DE ARENOSO | ES10120920000000P | Bco. de los Caños | 40.1055 | -0.59523 | 2024 | 10 | 1801
1730 | ES10120920000000E | PUEBLA DE ARENOSO | ES10120920000000P | Bco. de los Caños | 40.1055 | -0.59523 | 2024 | 11 | 1015
1730 | ES10120920000000E | PUEBLA DE ARENOSO | ES10120920000000P | Bco. de los Caños | 40.1055 | -0.59523 | 2024 | 12 | 867
171 | ES10461100001010E | QUART - BENAGER | ES10461100001010P6 | ACEQUIA XIRIVELLA | 39.4607 | -0.42694 | 2024 | 1 | 47030
171 | ES10461100001010E | QUART - BENAGER | ES10461100001010P4 | ACEQUIA FAVARA | 39.4533 | -0.41243 | 2024 | 1 | 810519
171 | ES10461100001010E | QUART - BENAGER | ES10461100001010P5 | ACEQUIA FAITANAR | 39.4487 | -0.42994 | 2024 | 1 | 28465
171 | ES10461100001010E | QUART - BENAGER | ES10461100001010P1 | ACEQUIA DEL ORO | 39.4533 | -0.41241 | 2024 | 1 | 0
171 | ES10461100001010E | QUART - BENAGER | ES10461100001010P2 | ACEQUIA ANDARELLA | 39.4543 | -0.41595 | 2024 | 1 | 25426
171 | ES10461100001010E | QUART - BENAGER | ES10461100001010P3 | ACEQUIA BENAGER | 39.462 | -0.43283 | 2024 | 1 | 23061
171 | ES10461100001010E | QUART - BENAGER | ES10461100001010P6 | ACEQUIA XIRIVELLA | 39.4607 | -0.42694 | 2024 | 2 | 36892
171 | ES10461100001010E | QUART - BENAGER | ES10461100001010P4 | ACEQUIA FAVARA | 39.4533 | -0.41243 | 2024 | 2 | 722876
171 | ES10461100001010E | QUART - BENAGER | ES10461100001010P5 | ACEQUIA FAITANAR | 39.4487 | -0.42994 | 2024 | 2 | 27553
171 | ES10461100001010E | QUART - BENAGER | ES10461100001010P1 | ACEQUIA DEL ORO | 39.4533 | -0.41241 | 2024 | 2 | 0
171 | ES10461100001010E | QUART - BENAGER | ES10461100001010P2 | ACEQUIA ANDARELLA | 39.4543 | -0.41595 | 2024 | 2 | 19714
171 | ES10461100001010E | QUART - BENAGER | ES10461100001010P3 | ACEQUIA BENAGER | 39.462 | -0.43283 | 2024 | 2 | 17990
171 | ES10461100001010E | QUART - BENAGER | ES10461100001010P6 | ACEQUIA XIRIVELLA | 39.4607 | -0.42694 | 2024 | 3 | 38175
171 | ES10461100001010E | QUART - BENAGER | ES10461100001010P4 | ACEQUIA FAVARA | 39.4533 | -0.41243 | 2024 | 3 | 742374
171 | ES10461100001010E | QUART - BENAGER | ES10461100001010P5 | ACEQUIA FAITANAR | 39.4487 | -0.42994 | 2024 | 3 | 71216
171 | ES10461100001010E | QUART - BENAGER | ES10461100001010P1 | ACEQUIA DEL ORO | 39.4533 | -0.41241 | 2024 | 3 | 0
171 | ES10461100001010E | QUART - BENAGER | ES10461100001010P2 | ACEQUIA ANDARELLA | 39.4543 | -0.41595 | 2024 | 3 | 23185
171 | ES10461100001010E | QUART - BENAGER | ES10461100001010P3 | ACEQUIA BENAGER | 39.462 | -0.43283 | 2024 | 3 | 19469
171 | ES10461100001010E | QUART - BENAGER | ES10461100001010P6 | ACEQUIA XIRIVELLA | 39.4607 | -0.42694 | 2024 | 4 | 42317
171 | ES10461100001010E | QUART - BENAGER | ES10461100001010P4 | ACEQUIA FAVARA | 39.4533 | -0.41243 | 2024 | 4 | 737941
171 | ES10461100001010E | QUART - BENAGER | ES10461100001010P5 | ACEQUIA FAITANAR | 39.4487 | -0.42994 | 2024 | 4 | 68515
171 | ES10461100001010E | QUART - BENAGER | ES10461100001010P1 | ACEQUIA DEL ORO | 39.4533 | -0.41241 | 2024 | 4 | 0
171 | ES10461100001010E | QUART - BENAGER | ES10461100001010P2 | ACEQUIA ANDARELLA | 39.4543 | -0.41595 | 2024 | 4 | 29179
171 | ES10461100001010E | QUART - BENAGER | ES10461100001010P3 | ACEQUIA BENAGER | 39.462 | -0.43283 | 2024 | 4 | 25647
171 | ES10461100001010E | QUART - BENAGER | ES10461100001010P6 | ACEQUIA XIRIVELLA | 39.4607 | -0.42694 | 2024 | 5 | 47373
171 | ES10461100001010E | QUART - BENAGER | ES10461100001010P4 | ACEQUIA FAVARA | 39.4533 | -0.41243 | 2024 | 5 | 728503
171 | ES10461100001010E | QUART - BENAGER | ES10461100001010P5 | ACEQUIA FAITANAR | 39.4487 | -0.42994 | 2024 | 5 | 118684
171 | ES10461100001010E | QUART - BENAGER | ES10461100001010P1 | ACEQUIA DEL ORO | 39.4533 | -0.41241 | 2024 | 5 | 0
171 | ES10461100001010E | QUART - BENAGER | ES10461100001010P2 | ACEQUIA ANDARELLA | 39.4543 | -0.41595 | 2024 | 5 | 27655
171 | ES10461100001010E | QUART - BENAGER | ES10461100001010P3 | ACEQUIA BENAGER | 39.462 | -0.43283 | 2024 | 5 | 17993
171 | ES10461100001010E | QUART - BENAGER | ES10461100001010P6 | ACEQUIA XIRIVELLA | 39.4607 | -0.42694 | 2024 | 6 | 46383
171 | ES10461100001010E | QUART - BENAGER | ES10461100001010P4 | ACEQUIA FAVARA | 39.4533 | -0.41243 | 2024 | 6 | 720475
171 | ES10461100001010E | QUART - BENAGER | ES10461100001010P5 | ACEQUIA FAITANAR | 39.4487 | -0.42994 | 2024 | 6 | 137579
171 | ES10461100001010E | QUART - BENAGER | ES10461100001010P1 | ACEQUIA DEL ORO | 39.4533 | -0.41241 | 2024 | 6 | 0
171 | ES10461100001010E | QUART - BENAGER | ES10461100001010P2 | ACEQUIA ANDARELLA | 39.4543 | -0.41595 | 2024 | 6 | 34311
171 | ES10461100001010E | QUART - BENAGER | ES10461100001010P3 | ACEQUIA BENAGER | 39.462 | -0.43283 | 2024 | 6 | 19070
171 | ES10461100001010E | QUART - BENAGER | ES10461100001010P6 | ACEQUIA XIRIVELLA | 39.4607 | -0.42694 | 2024 | 7 | 68130
171 | ES10461100001010E | QUART - BENAGER | ES10461100001010P4 | ACEQUIA FAVARA | 39.4533 | -0.41243 | 2024 | 7 | 754189
171 | ES10461100001010E | QUART - BENAGER | ES10461100001010P5 | ACEQUIA FAITANAR | 39.4487 | -0.42994 | 2024 | 7 | 146893
171 | ES10461100001010E | QUART - BENAGER | ES10461100001010P1 | ACEQUIA DEL ORO | 39.4533 | -0.41241 | 2024 | 7 | 0
171 | ES10461100001010E | QUART - BENAGER | ES10461100001010P2 | ACEQUIA ANDARELLA | 39.4543 | -0.41595 | 2024 | 7 | 60810
171 | ES10461100001010E | QUART - BENAGER | ES10461100001010P3 | ACEQUIA BENAGER | 39.462 | -0.43283 | 2024 | 7 | 31785
171 | ES10461100001010E | QUART - BENAGER | ES10461100001010P6 | ACEQUIA XIRIVELLA | 39.4607 | -0.42694 | 2024 | 8 | 54504
171 | ES10461100001010E | QUART - BENAGER | ES10461100001010P4 | ACEQUIA FAVARA | 39.4533 | -0.41243 | 2024 | 8 | 615309
171 | ES10461100001010E | QUART - BENAGER | ES10461100001010P5 | ACEQUIA FAITANAR | 39.4487 | -0.42994 | 2024 | 8 | 190769
171 | ES10461100001010E | QUART - BENAGER | ES10461100001010P1 | ACEQUIA DEL ORO | 39.4533 | -0.41241 | 2024 | 8 | 0
171 | ES10461100001010E | QUART - BENAGER | ES10461100001010P2 | ACEQUIA ANDARELLA | 39.4543 | -0.41595 | 2024 | 8 | 48648
171 | ES10461100001010E | QUART - BENAGER | ES10461100001010P3 | ACEQUIA BENAGER | 39.462 | -0.43283 | 2024 | 8 | 25428
171 | ES10461100001010E | QUART - BENAGER | ES10461100001010P6 | ACEQUIA XIRIVELLA | 39.4607 | -0.42694 | 2024 | 9 | 50856
171 | ES10461100001010E | QUART - BENAGER | ES10461100001010P4 | ACEQUIA FAVARA | 39.4533 | -0.41243 | 2024 | 9 | 738127
171 | ES10461100001010E | QUART - BENAGER | ES10461100001010P5 | ACEQUIA FAITANAR | 39.4487 | -0.42994 | 2024 | 9 | 136322
171 | ES10461100001010E | QUART - BENAGER | ES10461100001010P1 | ACEQUIA DEL ORO | 39.4533 | -0.41241 | 2024 | 9 | 0
171 | ES10461100001010E | QUART - BENAGER | ES10461100001010P2 | ACEQUIA ANDARELLA | 39.4543 | -0.41595 | 2024 | 9 | 53256
171 | ES10461100001010E | QUART - BENAGER | ES10461100001010P3 | ACEQUIA BENAGER | 39.462 | -0.43283 | 2024 | 9 | 31371
171 | ES10461100001010E | QUART - BENAGER | ES10461100001010P6 | ACEQUIA XIRIVELLA | 39.4607 | -0.42694 | 2024 | 10 | 41130
171 | ES10461100001010E | QUART - BENAGER | ES10461100001010P4 | ACEQUIA FAVARA | 39.4533 | -0.41243 | 2024 | 10 | 805555
171 | ES10461100001010E | QUART - BENAGER | ES10461100001010P5 | ACEQUIA FAITANAR | 39.4487 | -0.42994 | 2024 | 10 | 78871
171 | ES10461100001010E | QUART - BENAGER | ES10461100001010P1 | ACEQUIA DEL ORO | 39.4533 | -0.41241 | 2024 | 10 | 0
171 | ES10461100001010E | QUART - BENAGER | ES10461100001010P2 | ACEQUIA ANDARELLA | 39.4543 | -0.41595 | 2024 | 10 | 30616
171 | ES10461100001010E | QUART - BENAGER | ES10461100001010P3 | ACEQUIA BENAGER | 39.462 | -0.43283 | 2024 | 10 | 10808
171 | ES10461100001010E | QUART - BENAGER | ES10461100001010P6 | ACEQUIA XIRIVELLA | 39.4607 | -0.42694 | 2024 | 11 | 0
171 | ES10461100001010E | QUART - BENAGER | ES10461100001010P4 | ACEQUIA FAVARA | 39.4533 | -0.41243 | 2024 | 11 | 0
171 | ES10461100001010E | QUART - BENAGER | ES10461100001010P5 | ACEQUIA FAITANAR | 39.4487 | -0.42994 | 2024 | 11 | 0
171 | ES10461100001010E | QUART - BENAGER | ES10461100001010P1 | ACEQUIA DEL ORO | 39.4533 | -0.41241 | 2024 | 11 | 0
171 | ES10461100001010E | QUART - BENAGER | ES10461100001010P2 | ACEQUIA ANDARELLA | 39.4543 | -0.41595 | 2024 | 11 | 0
171 | ES10461100001010E | QUART - BENAGER | ES10461100001010P3 | ACEQUIA BENAGER | 39.462 | -0.43283 | 2024 | 11 | 0
171 | ES10461100001010E | QUART - BENAGER |  | AZARBE XIRIVELLA | 39.4533 | -0.41239 | 2024 | 11 | 609456
171 | ES10461100001010E | QUART - BENAGER | ES10461100001010P6 | ACEQUIA XIRIVELLA | 39.4607 | -0.42694 | 2024 | 12 | 0
171 | ES10461100001010E | QUART - BENAGER | ES10461100001010P4 | ACEQUIA FAVARA | 39.4533 | -0.41243 | 2024 | 12 | 0
171 | ES10461100001010E | QUART - BENAGER | ES10461100001010P5 | ACEQUIA FAITANAR | 39.4487 | -0.42994 | 2024 | 12 | 0
171 | ES10461100001010E | QUART - BENAGER | ES10461100001010P1 | ACEQUIA DEL ORO | 39.4533 | -0.41241 | 2024 | 12 | 0
171 | ES10461100001010E | QUART - BENAGER | ES10461100001010P2 | ACEQUIA ANDARELLA | 39.4543 | -0.41595 | 2024 | 12 | 0
171 | ES10461100001010E | QUART - BENAGER | ES10461100001010P3 | ACEQUIA BENAGER | 39.462 | -0.43283 | 2024 | 12 | 0
171 | ES10461100001010E | QUART - BENAGER |  | AZARBE XIRIVELLA | 39.4533 | -0.41239 | 2024 | 12 | 708670
1664 | ES10461030000000E | QUARTELL - P.I. LA FOIA | ES10461030000000P | Barranco Quartell | 39.7278 | -0.23517 | 2024 | 1 | 1655
1664 | ES10461030000000E | QUARTELL - P.I. LA FOIA | ES10461030000000P | Barranco Quartell | 39.7278 | -0.23517 | 2024 | 2 | 1770
1664 | ES10461030000000E | QUARTELL - P.I. LA FOIA | ES10461030000000P | Barranco Quartell | 39.7278 | -0.23517 | 2024 | 3 | 2976
1664 | ES10461030000000E | QUARTELL - P.I. LA FOIA | ES10461030000000P | Barranco Quartell | 39.7278 | -0.23517 | 2024 | 4 | 1155
1664 | ES10461030000000E | QUARTELL - P.I. LA FOIA | ES10461030000000P | Barranco Quartell | 39.7278 | -0.23517 | 2024 | 5 | 527
1664 | ES10461030000000E | QUARTELL - P.I. LA FOIA | ES10461030000000P | Barranco Quartell | 39.7278 | -0.23517 | 2024 | 6 | 2493
1664 | ES10461030000000E | QUARTELL - P.I. LA FOIA | ES10461030000000P | Barranco Quartell | 39.7278 | -0.23517 | 2024 | 7 | 5475
1664 | ES10461030000000E | QUARTELL - P.I. LA FOIA | ES10461030000000P | Barranco Quartell | 39.7278 | -0.23517 | 2024 | 8 | 1937
1664 | ES10461030000000E | QUARTELL - P.I. LA FOIA | ES10461030000000P | Barranco Quartell | 39.7278 | -0.23517 | 2024 | 9 | 6491
1664 | ES10461030000000E | QUARTELL - P.I. LA FOIA | ES10461030000000P | Barranco Quartell | 39.7278 | -0.23517 | 2024 | 10 | 7705
1664 | ES10461030000000E | QUARTELL - P.I. LA FOIA | ES10461030000000P | Barranco Quartell | 39.7278 | -0.23517 | 2024 | 11 | 1480
1664 | ES10461030000000E | QUARTELL - P.I. LA FOIA | ES10461030000000P | Barranco Quartell | 39.7278 | -0.23517 | 2024 | 12 | 716
172 | ES10461040001010E | QUATRETONDA | ES10461040001010P | BARRANCO SEQUIAT | 38.9474 | -0.41064 | 2024 | 1 | 10509
172 | ES10461040001010E | QUATRETONDA | ES10461040001010P | BARRANCO SEQUIAT | 38.9474 | -0.41064 | 2024 | 2 | 7421
172 | ES10461040001010E | QUATRETONDA | ES10461040001010P | BARRANCO SEQUIAT | 38.9474 | -0.41064 | 2024 | 3 | 8842
172 | ES10461040001010E | QUATRETONDA | ES10461040001010P | BARRANCO SEQUIAT | 38.9474 | -0.41064 | 2024 | 4 | 8350
172 | ES10461040001010E | QUATRETONDA | ES10461040001010P | BARRANCO SEQUIAT | 38.9474 | -0.41064 | 2024 | 5 | 8598
172 | ES10461040001010E | QUATRETONDA | ES10461040001010P | BARRANCO SEQUIAT | 38.9474 | -0.41064 | 2024 | 6 | 9466
172 | ES10461040001010E | QUATRETONDA | ES10461040001010P | BARRANCO SEQUIAT | 38.9474 | -0.41064 | 2024 | 7 | 9806
172 | ES10461040001010E | QUATRETONDA | ES10461040001010P | BARRANCO SEQUIAT | 38.9474 | -0.41064 | 2024 | 8 | 10186
172 | ES10461040001010E | QUATRETONDA | ES10461040001010P | BARRANCO SEQUIAT | 38.9474 | -0.41064 | 2024 | 9 | 9072
172 | ES10461040001010E | QUATRETONDA | ES10461040001010P | BARRANCO SEQUIAT | 38.9474 | -0.41064 | 2024 | 10 | 12435
172 | ES10461040001010E | QUATRETONDA | ES10461040001010P | BARRANCO SEQUIAT | 38.9474 | -0.41064 | 2024 | 11 | 12510
172 | ES10461040001010E | QUATRETONDA | ES10461040001010P | BARRANCO SEQUIAT | 38.9474 | -0.41064 | 2024 | 12 | 11652
1609 | ES10030600000000E | QUATRETONDETA | ES10030600000000P | BARRANCO EL RACÓ | 38.723 | -0.31916 | 2024 | 1 | 458
1609 | ES10030600000000E | QUATRETONDETA | ES10030600000000P | BARRANCO EL RACÓ | 38.723 | -0.31916 | 2024 | 2 | 381
1609 | ES10030600000000E | QUATRETONDETA | ES10030600000000P | BARRANCO EL RACÓ | 38.723 | -0.31916 | 2024 | 3 | 457
1609 | ES10030600000000E | QUATRETONDETA | ES10030600000000P | BARRANCO EL RACÓ | 38.723 | -0.31916 | 2024 | 4 | 388
1609 | ES10030600000000E | QUATRETONDETA | ES10030600000000P | BARRANCO EL RACÓ | 38.723 | -0.31916 | 2024 | 5 | 431
1609 | ES10030600000000E | QUATRETONDETA | ES10030600000000P | BARRANCO EL RACÓ | 38.723 | -0.31916 | 2024 | 6 | 426
1609 | ES10030600000000E | QUATRETONDETA | ES10030600000000P | BARRANCO EL RACÓ | 38.723 | -0.31916 | 2024 | 7 | 706
1609 | ES10030600000000E | QUATRETONDETA | ES10030600000000P | BARRANCO EL RACÓ | 38.723 | -0.31916 | 2024 | 8 | 901
1609 | ES10030600000000E | QUATRETONDETA | ES10030600000000P | BARRANCO EL RACÓ | 38.723 | -0.31916 | 2024 | 9 | 537
1609 | ES10030600000000E | QUATRETONDETA | ES10030600000000P | BARRANCO EL RACÓ | 38.723 | -0.31916 | 2024 | 10 | 612
1609 | ES10030600000000E | QUATRETONDETA | ES10030600000000P | BARRANCO EL RACÓ | 38.723 | -0.31916 | 2024 | 11 | 670
1609 | ES10030600000000E | QUATRETONDETA | ES10030600000000P | BARRANCO EL RACÓ | 38.723 | -0.31916 | 2024 | 12 | 500
173 | ES10462060000000E | QUESA | ES10462060000000P | Rio Grande | 39.1207 | -0.74452 | 2024 | 1 | 4454
173 | ES10462060000000E | QUESA | ES10462060000000P | Rio Grande | 39.1207 | -0.74452 | 2024 | 2 | 3678
173 | ES10462060000000E | QUESA | ES10462060000000P | Rio Grande | 39.1207 | -0.74452 | 2024 | 3 | 4191
173 | ES10462060000000E | QUESA | ES10462060000000P | Rio Grande | 39.1207 | -0.74452 | 2024 | 4 | 4514
173 | ES10462060000000E | QUESA | ES10462060000000P | Rio Grande | 39.1207 | -0.74452 | 2024 | 5 | 4483
173 | ES10462060000000E | QUESA | ES10462060000000P | Rio Grande | 39.1207 | -0.74452 | 2024 | 6 | 5682
173 | ES10462060000000E | QUESA | ES10462060000000P | Rio Grande | 39.1207 | -0.74452 | 2024 | 7 | 4817
173 | ES10462060000000E | QUESA | ES10462060000000P | Rio Grande | 39.1207 | -0.74452 | 2024 | 8 | 5320
173 | ES10462060000000E | QUESA | ES10462060000000P | Rio Grande | 39.1207 | -0.74452 | 2024 | 9 | 4333
173 | ES10462060000000E | QUESA | ES10462060000000P | Rio Grande | 39.1207 | -0.74452 | 2024 | 10 | 7031
173 | ES10462060000000E | QUESA | ES10462060000000P | Rio Grande | 39.1207 | -0.74452 | 2024 | 11 | 7688
173 | ES10462060000000E | QUESA | ES10462060000000P | Rio Grande | 39.1207 | -0.74452 | 2024 | 12 | 7935
174 | ES10462090000000E | RAFELGUARAF | ES10462090000000P2 | Acequia de Berfull | 39.0539 | -0.4687 | 2024 | 1 | 24117
174 | ES10462090000000E | RAFELGUARAF | ES10462090000000P1 | Barranco de Barxeta | 39.0578 | -0.46328 | 2024 | 1 | 0
174 | ES10462090000000E | RAFELGUARAF | ES10462090000000P2 | Acequia de Berfull | 39.0539 | -0.4687 | 2024 | 2 | 31817
174 | ES10462090000000E | RAFELGUARAF | ES10462090000000P1 | Barranco de Barxeta | 39.0578 | -0.46328 | 2024 | 2 | 0
174 | ES10462090000000E | RAFELGUARAF | ES10462090000000P2 | Acequia de Berfull | 39.0539 | -0.4687 | 2024 | 3 | 34636
174 | ES10462090000000E | RAFELGUARAF | ES10462090000000P1 | Barranco de Barxeta | 39.0578 | -0.46328 | 2024 | 3 | 0
174 | ES10462090000000E | RAFELGUARAF | ES10462090000000P2 | Acequia de Berfull | 39.0539 | -0.4687 | 2024 | 4 | 40996
174 | ES10462090000000E | RAFELGUARAF | ES10462090000000P1 | Barranco de Barxeta | 39.0578 | -0.46328 | 2024 | 4 | 0
174 | ES10462090000000E | RAFELGUARAF | ES10462090000000P2 | Acequia de Berfull | 39.0539 | -0.4687 | 2024 | 5 | 42525
174 | ES10462090000000E | RAFELGUARAF | ES10462090000000P1 | Barranco de Barxeta | 39.0578 | -0.46328 | 2024 | 5 | 0
174 | ES10462090000000E | RAFELGUARAF | ES10462090000000P2 | Acequia de Berfull | 39.0539 | -0.4687 | 2024 | 6 | 42190
174 | ES10462090000000E | RAFELGUARAF | ES10462090000000P1 | Barranco de Barxeta | 39.0578 | -0.46328 | 2024 | 6 | 0
174 | ES10462090000000E | RAFELGUARAF | ES10462090000000P2 | Acequia de Berfull | 39.0539 | -0.4687 | 2024 | 7 | 39598
174 | ES10462090000000E | RAFELGUARAF | ES10462090000000P1 | Barranco de Barxeta | 39.0578 | -0.46328 | 2024 | 7 | 0
174 | ES10462090000000E | RAFELGUARAF | ES10462090000000P2 | Acequia de Berfull | 39.0539 | -0.4687 | 2024 | 8 | 35345
174 | ES10462090000000E | RAFELGUARAF | ES10462090000000P1 | Barranco de Barxeta | 39.0578 | -0.46328 | 2024 | 8 | 0
174 | ES10462090000000E | RAFELGUARAF | ES10462090000000P2 | Acequia de Berfull | 39.0539 | -0.4687 | 2024 | 9 | 45170
174 | ES10462090000000E | RAFELGUARAF | ES10462090000000P1 | Barranco de Barxeta | 39.0578 | -0.46328 | 2024 | 9 | 0
174 | ES10462090000000E | RAFELGUARAF | ES10462090000000P2 | Acequia de Berfull | 39.0539 | -0.4687 | 2024 | 10 | 44312
174 | ES10462090000000E | RAFELGUARAF | ES10462090000000P1 | Barranco de Barxeta | 39.0578 | -0.46328 | 2024 | 10 | 0
174 | ES10462090000000E | RAFELGUARAF | ES10462090000000P2 | Acequia de Berfull | 39.0539 | -0.4687 | 2024 | 11 | 26359
174 | ES10462090000000E | RAFELGUARAF | ES10462090000000P1 | Barranco de Barxeta | 39.0578 | -0.46328 | 2024 | 11 | 0
174 | ES10462090000000E | RAFELGUARAF | ES10462090000000P2 | Acequia de Berfull | 39.0539 | -0.4687 | 2024 | 12 | 31464
174 | ES10462090000000E | RAFELGUARAF | ES10462090000000P1 | Barranco de Barxeta | 39.0578 | -0.46328 | 2024 | 12 | 0
277 | ES10031120000000E | RELLEU | ES10031120000000P1 | Balsa de Riego | 38.5826 | -0.31176 | 2024 | 1 | 0
277 | ES10031120000000E | RELLEU | ES10031120000000P2 | Canal de riego | 38.5821 | -0.31165 | 2024 | 1 | 3807
277 | ES10031120000000E | RELLEU | ES10031120000000P1 | Balsa de Riego | 38.5826 | -0.31176 | 2024 | 2 | 0
277 | ES10031120000000E | RELLEU | ES10031120000000P2 | Canal de riego | 38.5821 | -0.31165 | 2024 | 2 | 5000
277 | ES10031120000000E | RELLEU | ES10031120000000P1 | Balsa de Riego | 38.5826 | -0.31176 | 2024 | 3 | 0
277 | ES10031120000000E | RELLEU | ES10031120000000P2 | Canal de riego | 38.5821 | -0.31165 | 2024 | 3 | 5148
277 | ES10031120000000E | RELLEU | ES10031120000000P1 | Balsa de Riego | 38.5826 | -0.31176 | 2024 | 4 | 0
277 | ES10031120000000E | RELLEU | ES10031120000000P2 | Canal de riego | 38.5821 | -0.31165 | 2024 | 4 | 5348
277 | ES10031120000000E | RELLEU | ES10031120000000P1 | Balsa de Riego | 38.5826 | -0.31176 | 2024 | 5 | 0
277 | ES10031120000000E | RELLEU | ES10031120000000P2 | Canal de riego | 38.5821 | -0.31165 | 2024 | 5 | 6329
277 | ES10031120000000E | RELLEU | ES10031120000000P1 | Balsa de Riego | 38.5826 | -0.31176 | 2024 | 6 | 0
277 | ES10031120000000E | RELLEU | ES10031120000000P2 | Canal de riego | 38.5821 | -0.31165 | 2024 | 6 | 6849
277 | ES10031120000000E | RELLEU | ES10031120000000P1 | Balsa de Riego | 38.5826 | -0.31176 | 2024 | 7 | 0
277 | ES10031120000000E | RELLEU | ES10031120000000P2 | Canal de riego | 38.5821 | -0.31165 | 2024 | 7 | 7925
277 | ES10031120000000E | RELLEU | ES10031120000000P1 | Balsa de Riego | 38.5826 | -0.31176 | 2024 | 8 | 0
277 | ES10031120000000E | RELLEU | ES10031120000000P2 | Canal de riego | 38.5821 | -0.31165 | 2024 | 8 | 7406
277 | ES10031120000000E | RELLEU | ES10031120000000P1 | Balsa de Riego | 38.5826 | -0.31176 | 2024 | 9 | 0
277 | ES10031120000000E | RELLEU | ES10031120000000P2 | Canal de riego | 38.5821 | -0.31165 | 2024 | 9 | 6739
277 | ES10031120000000E | RELLEU | ES10031120000000P1 | Balsa de Riego | 38.5826 | -0.31176 | 2024 | 10 | 0
277 | ES10031120000000E | RELLEU | ES10031120000000P2 | Canal de riego | 38.5821 | -0.31165 | 2024 | 10 | 7153
277 | ES10031120000000E | RELLEU | ES10031120000000P1 | Balsa de Riego | 38.5826 | -0.31176 | 2024 | 11 | 0
277 | ES10031120000000E | RELLEU | ES10031120000000P2 | Canal de riego | 38.5821 | -0.31165 | 2024 | 11 | 6521
277 | ES10031120000000E | RELLEU | ES10031120000000P1 | Balsa de Riego | 38.5826 | -0.31176 | 2024 | 12 | 0
277 | ES10031120000000E | RELLEU | ES10031120000000P2 | Canal de riego | 38.5821 | -0.31165 | 2024 | 12 | 6665
175 | ES10462130031010E | REQUENA | ES10462130031010P1 | Rio Magro | 39.4763 | -1.0986 | 2024 | 1 | 143729
175 | ES10462130031010E | REQUENA | ES10462130031010P2 | Balsa El Gollizno | 39.4794 | -1.1011 | 2024 | 1 | 567
175 | ES10462130031010E | REQUENA | ES10462130031010P3 | Balsa Fte del Pino | 39.4827 | -1.104 | 2024 | 1 | 0
175 | ES10462130031010E | REQUENA | ES10462130031010P1 | Rio Magro | 39.4763 | -1.0986 | 2024 | 2 | 127671
175 | ES10462130031010E | REQUENA | ES10462130031010P2 | Balsa El Gollizno | 39.4794 | -1.1011 | 2024 | 2 | 0
175 | ES10462130031010E | REQUENA | ES10462130031010P3 | Balsa Fte del Pino | 39.4827 | -1.104 | 2024 | 2 | 0
175 | ES10462130031010E | REQUENA | ES10462130031010P1 | Rio Magro | 39.4763 | -1.0986 | 2024 | 3 | 147949
175 | ES10462130031010E | REQUENA | ES10462130031010P2 | Balsa El Gollizno | 39.4794 | -1.1011 | 2024 | 3 | 590
175 | ES10462130031010E | REQUENA | ES10462130031010P3 | Balsa Fte del Pino | 39.4827 | -1.104 | 2024 | 3 | 0
175 | ES10462130031010E | REQUENA | ES10462130031010P1 | Rio Magro | 39.4763 | -1.0986 | 2024 | 4 | 123114
175 | ES10462130031010E | REQUENA | ES10462130031010P2 | Balsa El Gollizno | 39.4794 | -1.1011 | 2024 | 4 | 723
175 | ES10462130031010E | REQUENA | ES10462130031010P3 | Balsa Fte del Pino | 39.4827 | -1.104 | 2024 | 4 | 1178
175 | ES10462130031010E | REQUENA | ES10462130031010P1 | Rio Magro | 39.4763 | -1.0986 | 2024 | 5 | 115289
175 | ES10462130031010E | REQUENA | ES10462130031010P2 | Balsa El Gollizno | 39.4794 | -1.1011 | 2024 | 5 | 2063
175 | ES10462130031010E | REQUENA | ES10462130031010P3 | Balsa Fte del Pino | 39.4827 | -1.104 | 2024 | 5 | 2701
175 | ES10462130031010E | REQUENA | ES10462130031010P1 | Rio Magro | 39.4763 | -1.0986 | 2024 | 6 | 118676
175 | ES10462130031010E | REQUENA | ES10462130031010P2 | Balsa El Gollizno | 39.4794 | -1.1011 | 2024 | 6 | 2217
175 | ES10462130031010E | REQUENA | ES10462130031010P3 | Balsa Fte del Pino | 39.4827 | -1.104 | 2024 | 6 | 1681
175 | ES10462130031010E | REQUENA | ES10462130031010P1 | Rio Magro | 39.4763 | -1.0986 | 2024 | 7 | 125088
175 | ES10462130031010E | REQUENA | ES10462130031010P2 | Balsa El Gollizno | 39.4794 | -1.1011 | 2024 | 7 | 2805
175 | ES10462130031010E | REQUENA | ES10462130031010P3 | Balsa Fte del Pino | 39.4827 | -1.104 | 2024 | 7 | 2550
175 | ES10462130031010E | REQUENA | ES10462130031010P1 | Rio Magro | 39.4763 | -1.0986 | 2024 | 8 | 137472
175 | ES10462130031010E | REQUENA | ES10462130031010P2 | Balsa El Gollizno | 39.4794 | -1.1011 | 2024 | 8 | 3307
175 | ES10462130031010E | REQUENA | ES10462130031010P3 | Balsa Fte del Pino | 39.4827 | -1.104 | 2024 | 8 | 2148
175 | ES10462130031010E | REQUENA | ES10462130031010P1 | Rio Magro | 39.4763 | -1.0986 | 2024 | 9 | 148108
175 | ES10462130031010E | REQUENA | ES10462130031010P2 | Balsa El Gollizno | 39.4794 | -1.1011 | 2024 | 9 | 652
175 | ES10462130031010E | REQUENA | ES10462130031010P3 | Balsa Fte del Pino | 39.4827 | -1.104 | 2024 | 9 | 1354
175 | ES10462130031010E | REQUENA | ES10462130031010P1 | Rio Magro | 39.4763 | -1.0986 | 2024 | 10 | 167264
175 | ES10462130031010E | REQUENA | ES10462130031010P2 | Balsa El Gollizno | 39.4794 | -1.1011 | 2024 | 10 | 78
175 | ES10462130031010E | REQUENA | ES10462130031010P3 | Balsa Fte del Pino | 39.4827 | -1.104 | 2024 | 10 | 0
175 | ES10462130031010E | REQUENA | ES10462130031010P1 | Rio Magro | 39.4763 | -1.0986 | 2024 | 11 | 104395
175 | ES10462130031010E | REQUENA | ES10462130031010P2 | Balsa El Gollizno | 39.4794 | -1.1011 | 2024 | 11 | 0
175 | ES10462130031010E | REQUENA | ES10462130031010P3 | Balsa Fte del Pino | 39.4827 | -1.104 | 2024 | 11 | 0
175 | ES10462130031010E | REQUENA | ES10462130031010P1 | Rio Magro | 39.4763 | -1.0986 | 2024 | 12 | 109367
175 | ES10462130031010E | REQUENA | ES10462130031010P2 | Balsa El Gollizno | 39.4794 | -1.1011 | 2024 | 12 | 0
175 | ES10462130031010E | REQUENA | ES10462130031010P3 | Balsa Fte del Pino | 39.4827 | -1.104 | 2024 | 12 | 0
639 | ES10462130021000E | REQUENA - HORTUNAS | ES10462130021000P | Rio Magro | 39.3886 | -1.0439 | 2024 | 1 | 252
639 | ES10462130021000E | REQUENA - HORTUNAS | ES10462130021000P | Rio Magro | 39.3886 | -1.0439 | 2024 | 2 | 188
639 | ES10462130021000E | REQUENA - HORTUNAS | ES10462130021000P | Rio Magro | 39.3886 | -1.0439 | 2024 | 3 | 436
639 | ES10462130021000E | REQUENA - HORTUNAS | ES10462130021000P | Rio Magro | 39.3886 | -1.0439 | 2024 | 4 | 253
639 | ES10462130021000E | REQUENA - HORTUNAS | ES10462130021000P | Rio Magro | 39.3886 | -1.0439 | 2024 | 5 | 190
639 | ES10462130021000E | REQUENA - HORTUNAS | ES10462130021000P | Rio Magro | 39.3886 | -1.0439 | 2024 | 6 | 476
639 | ES10462130021000E | REQUENA - HORTUNAS | ES10462130021000P | Rio Magro | 39.3886 | -1.0439 | 2024 | 7 | 437
639 | ES10462130021000E | REQUENA - HORTUNAS | ES10462130021000P | Rio Magro | 39.3886 | -1.0439 | 2024 | 8 | 602
639 | ES10462130021000E | REQUENA - HORTUNAS | ES10462130021000P | Rio Magro | 39.3886 | -1.0439 | 2024 | 9 | 383
639 | ES10462130021000E | REQUENA - HORTUNAS | ES10462130021000P | Rio Magro | 39.3886 | -1.0439 | 2024 | 10 | 388
639 | ES10462130021000E | REQUENA - HORTUNAS | ES10462130021000P | Rio Magro | 39.3886 | -1.0439 | 2024 | 11 | 122
639 | ES10462130021000E | REQUENA - HORTUNAS | ES10462130021000P | Rio Magro | 39.3886 | -1.0439 | 2024 | 12 | 403
640 | ES10462130029000E | REQUENA - LA PORTERA | ES10462130029000P | Rambla de los Tollos | 39.4047 | -1.0942 | 2024 | 1 | 784
640 | ES10462130029000E | REQUENA - LA PORTERA | ES10462130029000P | Rambla de los Tollos | 39.4047 | -1.0942 | 2024 | 2 | 619
640 | ES10462130029000E | REQUENA - LA PORTERA | ES10462130029000P | Rambla de los Tollos | 39.4047 | -1.0942 | 2024 | 3 | 1243
640 | ES10462130029000E | REQUENA - LA PORTERA | ES10462130029000P | Rambla de los Tollos | 39.4047 | -1.0942 | 2024 | 4 | 914
640 | ES10462130029000E | REQUENA - LA PORTERA | ES10462130029000P | Rambla de los Tollos | 39.4047 | -1.0942 | 2024 | 5 | 691
640 | ES10462130029000E | REQUENA - LA PORTERA | ES10462130029000P | Rambla de los Tollos | 39.4047 | -1.0942 | 2024 | 6 | 1150
640 | ES10462130029000E | REQUENA - LA PORTERA | ES10462130029000P | Rambla de los Tollos | 39.4047 | -1.0942 | 2024 | 7 | 2071
640 | ES10462130029000E | REQUENA - LA PORTERA | ES10462130029000P | Rambla de los Tollos | 39.4047 | -1.0942 | 2024 | 8 | 2867
640 | ES10462130029000E | REQUENA - LA PORTERA | ES10462130029000P | Rambla de los Tollos | 39.4047 | -1.0942 | 2024 | 9 | 1940
640 | ES10462130029000E | REQUENA - LA PORTERA | ES10462130029000P | Rambla de los Tollos | 39.4047 | -1.0942 | 2024 | 10 | 1400
640 | ES10462130029000E | REQUENA - LA PORTERA | ES10462130029000P | Rambla de los Tollos | 39.4047 | -1.0942 | 2024 | 11 | 1001
640 | ES10462130029000E | REQUENA - LA PORTERA | ES10462130029000P | Rambla de los Tollos | 39.4047 | -1.0942 | 2024 | 12 | 1015
422 | ES10462130034010E | REQUENA - SAN ANTONIO Y ALDEAS VEGA | ES10462130034010P | BARRANCO HONDO | 39.4988 | -1.1405 | 2024 | 1 | 0
422 | ES10462130034010E | REQUENA - SAN ANTONIO Y ALDEAS VEGA | ES10462130034010P1 | Ac Judio El Pontón | 39.4988 | -1.14 | 2024 | 1 | 13745
422 | ES10462130034010E | REQUENA - SAN ANTONIO Y ALDEAS VEGA | ES10462130034010P | BARRANCO HONDO | 39.4988 | -1.1405 | 2024 | 2 | 0
422 | ES10462130034010E | REQUENA - SAN ANTONIO Y ALDEAS VEGA | ES10462130034010P1 | Ac Judio El Pontón | 39.4988 | -1.14 | 2024 | 2 | 13299
422 | ES10462130034010E | REQUENA - SAN ANTONIO Y ALDEAS VEGA | ES10462130034010P | BARRANCO HONDO | 39.4988 | -1.1405 | 2024 | 3 | 0
422 | ES10462130034010E | REQUENA - SAN ANTONIO Y ALDEAS VEGA | ES10462130034010P1 | Ac Judio El Pontón | 39.4988 | -1.14 | 2024 | 3 | 18955
422 | ES10462130034010E | REQUENA - SAN ANTONIO Y ALDEAS VEGA | ES10462130034010P | BARRANCO HONDO | 39.4988 | -1.1405 | 2024 | 4 | 3608
422 | ES10462130034010E | REQUENA - SAN ANTONIO Y ALDEAS VEGA | ES10462130034010P1 | Ac Judio El Pontón | 39.4988 | -1.14 | 2024 | 4 | 9888
422 | ES10462130034010E | REQUENA - SAN ANTONIO Y ALDEAS VEGA | ES10462130034010P | BARRANCO HONDO | 39.4988 | -1.1405 | 2024 | 5 | 11941
422 | ES10462130034010E | REQUENA - SAN ANTONIO Y ALDEAS VEGA | ES10462130034010P1 | Ac Judio El Pontón | 39.4988 | -1.14 | 2024 | 5 | 0
422 | ES10462130034010E | REQUENA - SAN ANTONIO Y ALDEAS VEGA | ES10462130034010P | BARRANCO HONDO | 39.4988 | -1.1405 | 2024 | 6 | 13007
422 | ES10462130034010E | REQUENA - SAN ANTONIO Y ALDEAS VEGA | ES10462130034010P1 | Ac Judio El Pontón | 39.4988 | -1.14 | 2024 | 6 | 0
422 | ES10462130034010E | REQUENA - SAN ANTONIO Y ALDEAS VEGA | ES10462130034010P | BARRANCO HONDO | 39.4988 | -1.1405 | 2024 | 7 | 11412
422 | ES10462130034010E | REQUENA - SAN ANTONIO Y ALDEAS VEGA | ES10462130034010P1 | Ac Judio El Pontón | 39.4988 | -1.14 | 2024 | 7 | 3340
422 | ES10462130034010E | REQUENA - SAN ANTONIO Y ALDEAS VEGA | ES10462130034010P | BARRANCO HONDO | 39.4988 | -1.1405 | 2024 | 8 | 0
422 | ES10462130034010E | REQUENA - SAN ANTONIO Y ALDEAS VEGA | ES10462130034010P1 | Ac Judio El Pontón | 39.4988 | -1.14 | 2024 | 8 | 15086
422 | ES10462130034010E | REQUENA - SAN ANTONIO Y ALDEAS VEGA | ES10462130034010P | BARRANCO HONDO | 39.4988 | -1.1405 | 2024 | 9 | 0
422 | ES10462130034010E | REQUENA - SAN ANTONIO Y ALDEAS VEGA | ES10462130034010P1 | Ac Judio El Pontón | 39.4988 | -1.14 | 2024 | 9 | 14745
422 | ES10462130034010E | REQUENA - SAN ANTONIO Y ALDEAS VEGA | ES10462130034010P | BARRANCO HONDO | 39.4988 | -1.1405 | 2024 | 10 | 0
422 | ES10462130034010E | REQUENA - SAN ANTONIO Y ALDEAS VEGA | ES10462130034010P1 | Ac Judio El Pontón | 39.4988 | -1.14 | 2024 | 10 | 13747
422 | ES10462130034010E | REQUENA - SAN ANTONIO Y ALDEAS VEGA | ES10462130034010P | BARRANCO HONDO | 39.4988 | -1.1405 | 2024 | 11 | 3301
422 | ES10462130034010E | REQUENA - SAN ANTONIO Y ALDEAS VEGA | ES10462130034010P1 | Ac Judio El Pontón | 39.4988 | -1.14 | 2024 | 11 | 0
422 | ES10462130034010E | REQUENA - SAN ANTONIO Y ALDEAS VEGA | ES10462130034010P | BARRANCO HONDO | 39.4988 | -1.1405 | 2024 | 12 | 9621
422 | ES10462130034010E | REQUENA - SAN ANTONIO Y ALDEAS VEGA | ES10462130034010P1 | Ac Judio El Pontón | 39.4988 | -1.14 | 2024 | 12 | 0
278 | ES10462140003010E | RIBA-ROJA - EL OLIVERAL | ES10462140003010P | Rambla del Poyo | 39.4703 | -0.53495 | 2024 | 1 | 34430
278 | ES10462140003010E | RIBA-ROJA - EL OLIVERAL | ES10462140003010P | Rambla del Poyo | 39.4703 | -0.53495 | 2024 | 2 | 27530
278 | ES10462140003010E | RIBA-ROJA - EL OLIVERAL | ES10462140003010P | Rambla del Poyo | 39.4703 | -0.53495 | 2024 | 3 | 33588
278 | ES10462140003010E | RIBA-ROJA - EL OLIVERAL | ES10462140003010P | Rambla del Poyo | 39.4703 | -0.53495 | 2024 | 4 | 27021
278 | ES10462140003010E | RIBA-ROJA - EL OLIVERAL | ES10462140003010P | Rambla del Poyo | 39.4703 | -0.53495 | 2024 | 5 | 30271
278 | ES10462140003010E | RIBA-ROJA - EL OLIVERAL | ES10462140003010P | Rambla del Poyo | 39.4703 | -0.53495 | 2024 | 6 | 33686
278 | ES10462140003010E | RIBA-ROJA - EL OLIVERAL | ES10462140003010P | Rambla del Poyo | 39.4703 | -0.53495 | 2024 | 7 | 36002
278 | ES10462140003010E | RIBA-ROJA - EL OLIVERAL | ES10462140003010P | Rambla del Poyo | 39.4703 | -0.53495 | 2024 | 8 | 26037
278 | ES10462140003010E | RIBA-ROJA - EL OLIVERAL | ES10462140003010P | Rambla del Poyo | 39.4703 | -0.53495 | 2024 | 9 | 37132
278 | ES10462140003010E | RIBA-ROJA - EL OLIVERAL | ES10462140003010P | Rambla del Poyo | 39.4703 | -0.53495 | 2024 | 10 | 34153
278 | ES10462140003010E | RIBA-ROJA - EL OLIVERAL | ES10462140003010P | Rambla del Poyo | 39.4703 | -0.53495 | 2024 | 11 | 0
278 | ES10462140003010E | RIBA-ROJA - EL OLIVERAL | ES10462140003010P | Rambla del Poyo | 39.4703 | -0.53495 | 2024 | 12 | 0
1589 | ES10462140006020E | RIBA-ROJA - SECTOR 13 | ES10462140006020P | Barranco Pozalet | 39.4847 | -0.55048 | 2024 | 1 | 28535
1589 | ES10462140006020E | RIBA-ROJA - SECTOR 13 | ES10462140006020P | Barranco Pozalet | 39.4847 | -0.55048 | 2024 | 2 | 28718
1589 | ES10462140006020E | RIBA-ROJA - SECTOR 13 | ES10462140006020P | Barranco Pozalet | 39.4847 | -0.55048 | 2024 | 3 | 31355
1589 | ES10462140006020E | RIBA-ROJA - SECTOR 13 | ES10462140006020P | Barranco Pozalet | 39.4847 | -0.55048 | 2024 | 4 | 30430
1589 | ES10462140006020E | RIBA-ROJA - SECTOR 13 | ES10462140006020P | Barranco Pozalet | 39.4847 | -0.55048 | 2024 | 5 | 29176
1589 | ES10462140006020E | RIBA-ROJA - SECTOR 13 | ES10462140006020P | Barranco Pozalet | 39.4847 | -0.55048 | 2024 | 6 | 28312
1589 | ES10462140006020E | RIBA-ROJA - SECTOR 13 | ES10462140006020P | Barranco Pozalet | 39.4847 | -0.55048 | 2024 | 7 | 29953
1589 | ES10462140006020E | RIBA-ROJA - SECTOR 13 | ES10462140006020P | Barranco Pozalet | 39.4847 | -0.55048 | 2024 | 8 | 28893
1589 | ES10462140006020E | RIBA-ROJA - SECTOR 13 | ES10462140006020P | Barranco Pozalet | 39.4847 | -0.55048 | 2024 | 9 | 36352
1589 | ES10462140006020E | RIBA-ROJA - SECTOR 13 | ES10462140006020P | Barranco Pozalet | 39.4847 | -0.55048 | 2024 | 10 | 36992
1589 | ES10462140006020E | RIBA-ROJA - SECTOR 13 | ES10462140006020P | Barranco Pozalet | 39.4847 | -0.55048 | 2024 | 11 | 17112
1589 | ES10462140006020E | RIBA-ROJA - SECTOR 13 | ES10462140006020P | Barranco Pozalet | 39.4847 | -0.55048 | 2024 | 12 | 28273
1728 | ES10462140006050E | RIBA-ROJA - SECTOR 14 | ES10462140006050P | Barranco del Poyo | 39.4704 | -0.53761 | 2024 | 1 | 968
1728 | ES10462140006050E | RIBA-ROJA - SECTOR 14 | ES10462140006050P | Barranco del Poyo | 39.4704 | -0.53761 | 2024 | 2 | 564
1728 | ES10462140006050E | RIBA-ROJA - SECTOR 14 | ES10462140006050P | Barranco del Poyo | 39.4704 | -0.53761 | 2024 | 3 | 1276
1728 | ES10462140006050E | RIBA-ROJA - SECTOR 14 | ES10462140006050P | Barranco del Poyo | 39.4704 | -0.53761 | 2024 | 4 | 1192
1728 | ES10462140006050E | RIBA-ROJA - SECTOR 14 | ES10462140006050P | Barranco del Poyo | 39.4704 | -0.53761 | 2024 | 5 | 1181
1728 | ES10462140006050E | RIBA-ROJA - SECTOR 14 | ES10462140006050P | Barranco del Poyo | 39.4704 | -0.53761 | 2024 | 6 | 891
1728 | ES10462140006050E | RIBA-ROJA - SECTOR 14 | ES10462140006050P | Barranco del Poyo | 39.4704 | -0.53761 | 2024 | 7 | 1106
1728 | ES10462140006050E | RIBA-ROJA - SECTOR 14 | ES10462140006050P | Barranco del Poyo | 39.4704 | -0.53761 | 2024 | 8 | 996
1728 | ES10462140006050E | RIBA-ROJA - SECTOR 14 | ES10462140006050P | Barranco del Poyo | 39.4704 | -0.53761 | 2024 | 9 | 969
1728 | ES10462140006050E | RIBA-ROJA - SECTOR 14 | ES10462140006050P | Barranco del Poyo | 39.4704 | -0.53761 | 2024 | 10 | 802
1728 | ES10462140006050E | RIBA-ROJA - SECTOR 14 | ES10462140006050P | Barranco del Poyo | 39.4704 | -0.53761 | 2024 | 11 | 0
1728 | ES10462140006050E | RIBA-ROJA - SECTOR 14 | ES10462140006050P | Barranco del Poyo | 39.4704 | -0.53761 | 2024 | 12 | 120
1622 | ES10120950001010E | RIBESALBES | ES10120950001010P | Embalse de Sichar | 40.0165 | -0.26791 | 2024 | 1 | 4565
1622 | ES10120950001010E | RIBESALBES | ES10120950001010P | Embalse de Sichar | 40.0165 | -0.26791 | 2024 | 2 | 4260
1622 | ES10120950001010E | RIBESALBES | ES10120950001010P | Embalse de Sichar | 40.0165 | -0.26791 | 2024 | 3 | 4919
1622 | ES10120950001010E | RIBESALBES | ES10120950001010P | Embalse de Sichar | 40.0165 | -0.26791 | 2024 | 4 | 4959
1622 | ES10120950001010E | RIBESALBES | ES10120950001010P | Embalse de Sichar | 40.0165 | -0.26791 | 2024 | 5 | 4680
1622 | ES10120950001010E | RIBESALBES | ES10120950001010P | Embalse de Sichar | 40.0165 | -0.26791 | 2024 | 6 | 4051
1622 | ES10120950001010E | RIBESALBES | ES10120950001010P | Embalse de Sichar | 40.0165 | -0.26791 | 2024 | 7 | 4572
1622 | ES10120950001010E | RIBESALBES | ES10120950001010P | Embalse de Sichar | 40.0165 | -0.26791 | 2024 | 8 | 5010
1622 | ES10120950001010E | RIBESALBES | ES10120950001010P | Embalse de Sichar | 40.0165 | -0.26791 | 2024 | 9 | 5691
1622 | ES10120950001010E | RIBESALBES | ES10120950001010P | Embalse de Sichar | 40.0165 | -0.26791 | 2024 | 10 | 6359
1622 | ES10120950001010E | RIBESALBES | ES10120950001010P | Embalse de Sichar | 40.0165 | -0.26791 | 2024 | 11 | 5453
1622 | ES10120950001010E | RIBESALBES | ES10120950001010P | Embalse de Sichar | 40.0165 | -0.26791 | 2024 | 12 | 3959
5 | ES10030140002012E | RINCON DE LEON | ES10030140002012P1 | Emisario San Gabriel | 38.3243 | -0.50335 | 2024 | 1 | 862538
5 | ES10030140002012E | RINCON DE LEON | ES10030140002012P3 | Embalses C.Regantes | 38.335 | -0.52226 | 2024 | 1 | 482533
5 | ES10030140002012E | RINCON DE LEON | ES10030140002012P2 | Depósito UF Ayto. | 38.3366 | -0.52368 | 2024 | 1 | 228
5 | ES10030140002012E | RINCON DE LEON | ES10030140002012P4 | ETT El Palmeral | 38.335 | -0.52197 | 2024 | 1 | 16966
5 | ES10030140002012E | RINCON DE LEON | ES10030140002012P1 | Emisario San Gabriel | 38.3243 | -0.50335 | 2024 | 2 | 842799
5 | ES10030140002012E | RINCON DE LEON | ES10030140002012P3 | Embalses C.Regantes | 38.335 | -0.52226 | 2024 | 2 | 505832
5 | ES10030140002012E | RINCON DE LEON | ES10030140002012P2 | Depósito UF Ayto. | 38.3366 | -0.52368 | 2024 | 2 | 190
5 | ES10030140002012E | RINCON DE LEON | ES10030140002012P4 | ETT El Palmeral | 38.335 | -0.52197 | 2024 | 2 | 12852
5 | ES10030140002012E | RINCON DE LEON | ES10030140002012P1 | Emisario San Gabriel | 38.3243 | -0.50335 | 2024 | 3 | 783717
5 | ES10030140002012E | RINCON DE LEON | ES10030140002012P3 | Embalses C.Regantes | 38.335 | -0.52226 | 2024 | 3 | 562481
5 | ES10030140002012E | RINCON DE LEON | ES10030140002012P2 | Depósito UF Ayto. | 38.3366 | -0.52368 | 2024 | 3 | 126
5 | ES10030140002012E | RINCON DE LEON | ES10030140002012P4 | ETT El Palmeral | 38.335 | -0.52197 | 2024 | 3 | 15139
5 | ES10030140002012E | RINCON DE LEON | ES10030140002012P1 | Emisario San Gabriel | 38.3243 | -0.50335 | 2024 | 4 | 778185
5 | ES10030140002012E | RINCON DE LEON | ES10030140002012P3 | Embalses C.Regantes | 38.335 | -0.52226 | 2024 | 4 | 540826
5 | ES10030140002012E | RINCON DE LEON | ES10030140002012P2 | Depósito UF Ayto. | 38.3366 | -0.52368 | 2024 | 4 | 153
5 | ES10030140002012E | RINCON DE LEON | ES10030140002012P4 | ETT El Palmeral | 38.335 | -0.52197 | 2024 | 4 | 16837
5 | ES10030140002012E | RINCON DE LEON | ES10030140002012P1 | Emisario San Gabriel | 38.3243 | -0.50335 | 2024 | 5 | 807098
5 | ES10030140002012E | RINCON DE LEON | ES10030140002012P3 | Embalses C.Regantes | 38.335 | -0.52226 | 2024 | 5 | 641248
5 | ES10030140002012E | RINCON DE LEON | ES10030140002012P2 | Depósito UF Ayto. | 38.3366 | -0.52368 | 2024 | 5 | 497
5 | ES10030140002012E | RINCON DE LEON | ES10030140002012P4 | ETT El Palmeral | 38.335 | -0.52197 | 2024 | 5 | 17854
5 | ES10030140002012E | RINCON DE LEON | ES10030140002012P1 | Emisario San Gabriel | 38.3243 | -0.50335 | 2024 | 6 | 817134
5 | ES10030140002012E | RINCON DE LEON | ES10030140002012P3 | Embalses C.Regantes | 38.335 | -0.52226 | 2024 | 6 | 649679
5 | ES10030140002012E | RINCON DE LEON | ES10030140002012P2 | Depósito UF Ayto. | 38.3366 | -0.52368 | 2024 | 6 | 494
5 | ES10030140002012E | RINCON DE LEON | ES10030140002012P4 | ETT El Palmeral | 38.335 | -0.52197 | 2024 | 6 | 14222
5 | ES10030140002012E | RINCON DE LEON | ES10030140002012P1 | Emisario San Gabriel | 38.3243 | -0.50335 | 2024 | 7 | 846700
5 | ES10030140002012E | RINCON DE LEON | ES10030140002012P3 | Embalses C.Regantes | 38.335 | -0.52226 | 2024 | 7 | 779238
5 | ES10030140002012E | RINCON DE LEON | ES10030140002012P2 | Depósito UF Ayto. | 38.3366 | -0.52368 | 2024 | 7 | 565
5 | ES10030140002012E | RINCON DE LEON | ES10030140002012P4 | ETT El Palmeral | 38.335 | -0.52197 | 2024 | 7 | 21482
5 | ES10030140002012E | RINCON DE LEON | ES10030140002012P1 | Emisario San Gabriel | 38.3243 | -0.50335 | 2024 | 8 | 837658
5 | ES10030140002012E | RINCON DE LEON | ES10030140002012P3 | Embalses C.Regantes | 38.335 | -0.52226 | 2024 | 8 | 838554
5 | ES10030140002012E | RINCON DE LEON | ES10030140002012P2 | Depósito UF Ayto. | 38.3366 | -0.52368 | 2024 | 8 | 612
5 | ES10030140002012E | RINCON DE LEON | ES10030140002012P4 | ETT El Palmeral | 38.335 | -0.52197 | 2024 | 8 | 23569
5 | ES10030140002012E | RINCON DE LEON | ES10030140002012P1 | Emisario San Gabriel | 38.3243 | -0.50335 | 2024 | 9 | 911604
5 | ES10030140002012E | RINCON DE LEON | ES10030140002012P3 | Embalses C.Regantes | 38.335 | -0.52226 | 2024 | 9 | 636008
5 | ES10030140002012E | RINCON DE LEON | ES10030140002012P2 | Depósito UF Ayto. | 38.3366 | -0.52368 | 2024 | 9 | 579
5 | ES10030140002012E | RINCON DE LEON | ES10030140002012P4 | ETT El Palmeral | 38.335 | -0.52197 | 2024 | 9 | 17762
5 | ES10030140002012E | RINCON DE LEON | ES10030140002012P1 | Emisario San Gabriel | 38.3243 | -0.50335 | 2024 | 10 | 937929
5 | ES10030140002012E | RINCON DE LEON | ES10030140002012P3 | Embalses C.Regantes | 38.335 | -0.52226 | 2024 | 10 | 568744
5 | ES10030140002012E | RINCON DE LEON | ES10030140002012P2 | Depósito UF Ayto. | 38.3366 | -0.52368 | 2024 | 10 | 295
5 | ES10030140002012E | RINCON DE LEON | ES10030140002012P4 | ETT El Palmeral | 38.335 | -0.52197 | 2024 | 10 | 21187
5 | ES10030140002012E | RINCON DE LEON | ES10030140002012P1 | Emisario San Gabriel | 38.3243 | -0.50335 | 2024 | 11 | 1198149
5 | ES10030140002012E | RINCON DE LEON | ES10030140002012P3 | Embalses C.Regantes | 38.335 | -0.52226 | 2024 | 11 | 306228
5 | ES10030140002012E | RINCON DE LEON | ES10030140002012P2 | Depósito UF Ayto. | 38.3366 | -0.52368 | 2024 | 11 | 356
5 | ES10030140002012E | RINCON DE LEON | ES10030140002012P4 | ETT El Palmeral | 38.335 | -0.52197 | 2024 | 11 | 11938
5 | ES10030140002012E | RINCON DE LEON | ES10030140002012P1 | Emisario San Gabriel | 38.3243 | -0.50335 | 2024 | 12 | 1098732
5 | ES10030140002012E | RINCON DE LEON | ES10030140002012P3 | Embalses C.Regantes | 38.335 | -0.52226 | 2024 | 12 | 285238
5 | ES10030140002012E | RINCON DE LEON | ES10030140002012P2 | Depósito UF Ayto. | 38.3366 | -0.52368 | 2024 | 12 | 351
5 | ES10030140002012E | RINCON DE LEON | ES10030140002012P4 | ETT El Palmeral | 38.335 | -0.52197 | 2024 | 12 | 16297
415 | ES10462150001010E | RIOLA | ES10462150001010P | ACEQUIA MULETA/MAL P | 39.1829 | -0.33913 | 2024 | 1 | 56889
415 | ES10462150001010E | RIOLA | ES10462150001010P | ACEQUIA MULETA/MAL P | 39.1829 | -0.33913 | 2024 | 2 | 41538
415 | ES10462150001010E | RIOLA | ES10462150001010P | ACEQUIA MULETA/MAL P | 39.1829 | -0.33913 | 2024 | 3 | 50046
415 | ES10462150001010E | RIOLA | ES10462150001010P | ACEQUIA MULETA/MAL P | 39.1829 | -0.33913 | 2024 | 4 | 46218
415 | ES10462150001010E | RIOLA | ES10462150001010P | ACEQUIA MULETA/MAL P | 39.1829 | -0.33913 | 2024 | 5 | 48356
415 | ES10462150001010E | RIOLA | ES10462150001010P | ACEQUIA MULETA/MAL P | 39.1829 | -0.33913 | 2024 | 6 | 48237
415 | ES10462150001010E | RIOLA | ES10462150001010P | ACEQUIA MULETA/MAL P | 39.1829 | -0.33913 | 2024 | 7 | 52956
415 | ES10462150001010E | RIOLA | ES10462150001010P | ACEQUIA MULETA/MAL P | 39.1829 | -0.33913 | 2024 | 8 | 51355
415 | ES10462150001010E | RIOLA | ES10462150001010P | ACEQUIA MULETA/MAL P | 39.1829 | -0.33913 | 2024 | 9 | 41704
415 | ES10462150001010E | RIOLA | ES10462150001010P | ACEQUIA MULETA/MAL P | 39.1829 | -0.33913 | 2024 | 10 | 52909
415 | ES10462150001010E | RIOLA | ES10462150001010P | ACEQUIA MULETA/MAL P | 39.1829 | -0.33913 | 2024 | 11 | 45446
415 | ES10462150001010E | RIOLA | ES10462150001010P | ACEQUIA MULETA/MAL P | 39.1829 | -0.33913 | 2024 | 12 | 39387
181 | ES10031130001030E | ROJALES | ES10031130001030P | Azarbe de los Hondos | 38.0935 | -0.71697 | 2024 | 1 | 58983
181 | ES10031130001030E | ROJALES | ES10031130001030P1 | Bombeo regantes | 38.0938 | -0.71699 | 2024 | 1 | 0
181 | ES10031130001030E | ROJALES | ES10031130001030P | Azarbe de los Hondos | 38.0935 | -0.71697 | 2024 | 2 | 56073
181 | ES10031130001030E | ROJALES | ES10031130001030P1 | Bombeo regantes | 38.0938 | -0.71699 | 2024 | 2 | 0
181 | ES10031130001030E | ROJALES | ES10031130001030P | Azarbe de los Hondos | 38.0935 | -0.71697 | 2024 | 3 | 62319
181 | ES10031130001030E | ROJALES | ES10031130001030P1 | Bombeo regantes | 38.0938 | -0.71699 | 2024 | 3 | 0
181 | ES10031130001030E | ROJALES | ES10031130001030P | Azarbe de los Hondos | 38.0935 | -0.71697 | 2024 | 4 | 64275
181 | ES10031130001030E | ROJALES | ES10031130001030P1 | Bombeo regantes | 38.0938 | -0.71699 | 2024 | 4 | 0
181 | ES10031130001030E | ROJALES | ES10031130001030P | Azarbe de los Hondos | 38.0935 | -0.71697 | 2024 | 5 | 70980
181 | ES10031130001030E | ROJALES | ES10031130001030P1 | Bombeo regantes | 38.0938 | -0.71699 | 2024 | 5 | 0
181 | ES10031130001030E | ROJALES | ES10031130001030P | Azarbe de los Hondos | 38.0935 | -0.71697 | 2024 | 6 | 68048
181 | ES10031130001030E | ROJALES | ES10031130001030P1 | Bombeo regantes | 38.0938 | -0.71699 | 2024 | 6 | 0
181 | ES10031130001030E | ROJALES | ES10031130001030P | Azarbe de los Hondos | 38.0935 | -0.71697 | 2024 | 7 | 71980
181 | ES10031130001030E | ROJALES | ES10031130001030P1 | Bombeo regantes | 38.0938 | -0.71699 | 2024 | 7 | 0
181 | ES10031130001030E | ROJALES | ES10031130001030P | Azarbe de los Hondos | 38.0935 | -0.71697 | 2024 | 8 | 69849
181 | ES10031130001030E | ROJALES | ES10031130001030P1 | Bombeo regantes | 38.0938 | -0.71699 | 2024 | 8 | 0
181 | ES10031130001030E | ROJALES | ES10031130001030P | Azarbe de los Hondos | 38.0935 | -0.71697 | 2024 | 9 | 60781
181 | ES10031130001030E | ROJALES | ES10031130001030P1 | Bombeo regantes | 38.0938 | -0.71699 | 2024 | 9 | 0
181 | ES10031130001030E | ROJALES | ES10031130001030P | Azarbe de los Hondos | 38.0935 | -0.71697 | 2024 | 10 | 70012
181 | ES10031130001030E | ROJALES | ES10031130001030P1 | Bombeo regantes | 38.0938 | -0.71699 | 2024 | 10 | 0
181 | ES10031130001030E | ROJALES | ES10031130001030P | Azarbe de los Hondos | 38.0935 | -0.71697 | 2024 | 11 | 56751
181 | ES10031130001030E | ROJALES | ES10031130001030P1 | Bombeo regantes | 38.0938 | -0.71699 | 2024 | 11 | 0
181 | ES10031130001030E | ROJALES | ES10031130001030P | Azarbe de los Hondos | 38.0935 | -0.71697 | 2024 | 12 | 63798
181 | ES10031130001030E | ROJALES | ES10031130001030P1 | Bombeo regantes | 38.0938 | -0.71699 | 2024 | 12 | 0
178 | ES10031130001010E | ROJALES - CIUDAD QUESADA 1 | ES10031130001010P | Balsa de riego | 38.0719 | -0.72351 | 2024 | 1 | 1405
178 | ES10031130001010E | ROJALES - CIUDAD QUESADA 1 | ES10031130001010P | Balsa de riego | 38.0719 | -0.72351 | 2024 | 2 | 1399
178 | ES10031130001010E | ROJALES - CIUDAD QUESADA 1 | ES10031130001010P | Balsa de riego | 38.0719 | -0.72351 | 2024 | 3 | 1680
178 | ES10031130001010E | ROJALES - CIUDAD QUESADA 1 | ES10031130001010P | Balsa de riego | 38.0719 | -0.72351 | 2024 | 4 | 1706
178 | ES10031130001010E | ROJALES - CIUDAD QUESADA 1 | ES10031130001010P | Balsa de riego | 38.0719 | -0.72351 | 2024 | 5 | 1556
178 | ES10031130001010E | ROJALES - CIUDAD QUESADA 1 | ES10031130001010P | Balsa de riego | 38.0719 | -0.72351 | 2024 | 6 | 2003
178 | ES10031130001010E | ROJALES - CIUDAD QUESADA 1 | ES10031130001010P | Balsa de riego | 38.0719 | -0.72351 | 2024 | 7 | 2359
178 | ES10031130001010E | ROJALES - CIUDAD QUESADA 1 | ES10031130001010P | Balsa de riego | 38.0719 | -0.72351 | 2024 | 8 | 2388
178 | ES10031130001010E | ROJALES - CIUDAD QUESADA 1 | ES10031130001010P | Balsa de riego | 38.0719 | -0.72351 | 2024 | 9 | 1965
178 | ES10031130001010E | ROJALES - CIUDAD QUESADA 1 | ES10031130001010P | Balsa de riego | 38.0719 | -0.72351 | 2024 | 10 | 2076
178 | ES10031130001010E | ROJALES - CIUDAD QUESADA 1 | ES10031130001010P | Balsa de riego | 38.0719 | -0.72351 | 2024 | 11 | 1798
178 | ES10031130001010E | ROJALES - CIUDAD QUESADA 1 | ES10031130001010P | Balsa de riego | 38.0719 | -0.72351 | 2024 | 12 | 1528
1654 | ES10031130000000E | ROJALES - LO PEPIN | ES10031130000000P2 | Red de acequias | 38.0572 | -0.69915 | 2024 | 1 | 0
1654 | ES10031130000000E | ROJALES - LO PEPIN | ES10031130000000P1 | Bombeo Campo de Golf | 38.0575 | -0.69955 | 2024 | 1 | 29515
1654 | ES10031130000000E | ROJALES - LO PEPIN | ES10031130000000P3 | Parque El Recorral | 38.075 | -0.69981 | 2024 | 1 | 5404
1654 | ES10031130000000E | ROJALES - LO PEPIN | ES10031130000000P2 | Red de acequias | 38.0572 | -0.69915 | 2024 | 2 | 0
1654 | ES10031130000000E | ROJALES - LO PEPIN | ES10031130000000P1 | Bombeo Campo de Golf | 38.0575 | -0.69955 | 2024 | 2 | 29079
1654 | ES10031130000000E | ROJALES - LO PEPIN | ES10031130000000P3 | Parque El Recorral | 38.075 | -0.69981 | 2024 | 2 | 5075
1654 | ES10031130000000E | ROJALES - LO PEPIN | ES10031130000000P2 | Red de acequias | 38.0572 | -0.69915 | 2024 | 3 | 0
1654 | ES10031130000000E | ROJALES - LO PEPIN | ES10031130000000P1 | Bombeo Campo de Golf | 38.0575 | -0.69955 | 2024 | 3 | 30045
1654 | ES10031130000000E | ROJALES - LO PEPIN | ES10031130000000P3 | Parque El Recorral | 38.075 | -0.69981 | 2024 | 3 | 9377
1654 | ES10031130000000E | ROJALES - LO PEPIN | ES10031130000000P2 | Red de acequias | 38.0572 | -0.69915 | 2024 | 4 | 0
1654 | ES10031130000000E | ROJALES - LO PEPIN | ES10031130000000P1 | Bombeo Campo de Golf | 38.0575 | -0.69955 | 2024 | 4 | 36927
1654 | ES10031130000000E | ROJALES - LO PEPIN | ES10031130000000P3 | Parque El Recorral | 38.075 | -0.69981 | 2024 | 4 | 5694
1654 | ES10031130000000E | ROJALES - LO PEPIN | ES10031130000000P2 | Red de acequias | 38.0572 | -0.69915 | 2024 | 5 | 0
1654 | ES10031130000000E | ROJALES - LO PEPIN | ES10031130000000P1 | Bombeo Campo de Golf | 38.0575 | -0.69955 | 2024 | 5 | 36668
1654 | ES10031130000000E | ROJALES - LO PEPIN | ES10031130000000P3 | Parque El Recorral | 38.075 | -0.69981 | 2024 | 5 | 7486
1654 | ES10031130000000E | ROJALES - LO PEPIN | ES10031130000000P2 | Red de acequias | 38.0572 | -0.69915 | 2024 | 6 | 0
1654 | ES10031130000000E | ROJALES - LO PEPIN | ES10031130000000P1 | Bombeo Campo de Golf | 38.0575 | -0.69955 | 2024 | 6 | 30240
1654 | ES10031130000000E | ROJALES - LO PEPIN | ES10031130000000P3 | Parque El Recorral | 38.075 | -0.69981 | 2024 | 6 | 17506
1654 | ES10031130000000E | ROJALES - LO PEPIN | ES10031130000000P2 | Red de acequias | 38.0572 | -0.69915 | 2024 | 7 | 0
1654 | ES10031130000000E | ROJALES - LO PEPIN | ES10031130000000P1 | Bombeo Campo de Golf | 38.0575 | -0.69955 | 2024 | 7 | 41188
1654 | ES10031130000000E | ROJALES - LO PEPIN | ES10031130000000P3 | Parque El Recorral | 38.075 | -0.69981 | 2024 | 7 | 11592
1654 | ES10031130000000E | ROJALES - LO PEPIN | ES10031130000000P2 | Red de acequias | 38.0572 | -0.69915 | 2024 | 8 | 0
1654 | ES10031130000000E | ROJALES - LO PEPIN | ES10031130000000P1 | Bombeo Campo de Golf | 38.0575 | -0.69955 | 2024 | 8 | 45406
1654 | ES10031130000000E | ROJALES - LO PEPIN | ES10031130000000P3 | Parque El Recorral | 38.075 | -0.69981 | 2024 | 8 | 7335
1654 | ES10031130000000E | ROJALES - LO PEPIN | ES10031130000000P2 | Red de acequias | 38.0572 | -0.69915 | 2024 | 9 | 0
1654 | ES10031130000000E | ROJALES - LO PEPIN | ES10031130000000P1 | Bombeo Campo de Golf | 38.0575 | -0.69955 | 2024 | 9 | 35620
1654 | ES10031130000000E | ROJALES - LO PEPIN | ES10031130000000P3 | Parque El Recorral | 38.075 | -0.69981 | 2024 | 9 | 10181
1654 | ES10031130000000E | ROJALES - LO PEPIN | ES10031130000000P2 | Red de acequias | 38.0572 | -0.69915 | 2024 | 10 | 0
1654 | ES10031130000000E | ROJALES - LO PEPIN | ES10031130000000P1 | Bombeo Campo de Golf | 38.0575 | -0.69955 | 2024 | 10 | 35792
1654 | ES10031130000000E | ROJALES - LO PEPIN | ES10031130000000P3 | Parque El Recorral | 38.075 | -0.69981 | 2024 | 10 | 13841
1654 | ES10031130000000E | ROJALES - LO PEPIN | ES10031130000000P2 | Red de acequias | 38.0572 | -0.69915 | 2024 | 11 | 0
1654 | ES10031130000000E | ROJALES - LO PEPIN | ES10031130000000P1 | Bombeo Campo de Golf | 38.0575 | -0.69955 | 2024 | 11 | 29214
1654 | ES10031130000000E | ROJALES - LO PEPIN | ES10031130000000P3 | Parque El Recorral | 38.075 | -0.69981 | 2024 | 11 | 11356
1654 | ES10031130000000E | ROJALES - LO PEPIN | ES10031130000000P2 | Red de acequias | 38.0572 | -0.69915 | 2024 | 12 | 0
1654 | ES10031130000000E | ROJALES - LO PEPIN | ES10031130000000P1 | Bombeo Campo de Golf | 38.0575 | -0.69955 | 2024 | 12 | 26906
1654 | ES10031130000000E | ROJALES - LO PEPIN | ES10031130000000P3 | Parque El Recorral | 38.075 | -0.69981 | 2024 | 12 | 7644
1579 | ES10120960000000E | ROSSELL | ES10120960000000P | BARRANCO SOTERRANYA | 40.6174 | 0.24886 | 2024 | 1 | 5252
1579 | ES10120960000000E | ROSSELL | ES10120960000000P | BARRANCO SOTERRANYA | 40.6174 | 0.24886 | 2024 | 2 | 4978
1579 | ES10120960000000E | ROSSELL | ES10120960000000P | BARRANCO SOTERRANYA | 40.6174 | 0.24886 | 2024 | 3 | 5888
1579 | ES10120960000000E | ROSSELL | ES10120960000000P | BARRANCO SOTERRANYA | 40.6174 | 0.24886 | 2024 | 4 | 4993
1579 | ES10120960000000E | ROSSELL | ES10120960000000P | BARRANCO SOTERRANYA | 40.6174 | 0.24886 | 2024 | 5 | 5596
1579 | ES10120960000000E | ROSSELL | ES10120960000000P | BARRANCO SOTERRANYA | 40.6174 | 0.24886 | 2024 | 6 | 5008
1579 | ES10120960000000E | ROSSELL | ES10120960000000P | BARRANCO SOTERRANYA | 40.6174 | 0.24886 | 2024 | 7 | 5090
1579 | ES10120960000000E | ROSSELL | ES10120960000000P | BARRANCO SOTERRANYA | 40.6174 | 0.24886 | 2024 | 8 | 6324
1579 | ES10120960000000E | ROSSELL | ES10120960000000P | BARRANCO SOTERRANYA | 40.6174 | 0.24886 | 2024 | 9 | 6553
1579 | ES10120960000000E | ROSSELL | ES10120960000000P | BARRANCO SOTERRANYA | 40.6174 | 0.24886 | 2024 | 10 | 8018
1579 | ES10120960000000E | ROSSELL | ES10120960000000P | BARRANCO SOTERRANYA | 40.6174 | 0.24886 | 2024 | 11 | 7066
1579 | ES10120960000000E | ROSSELL | ES10120960000000P | BARRANCO SOTERRANYA | 40.6174 | 0.24886 | 2024 | 12 | 5079
184 | ES10120960002000E | ROSSELL - CASAS DEL RIO | ES10120960002000P | RIO CENIA | 40.6335 | 0.27698 | 2024 | 1 | 531
184 | ES10120960002000E | ROSSELL - CASAS DEL RIO | ES10120960002000P | RIO CENIA | 40.6335 | 0.27698 | 2024 | 2 | 488
184 | ES10120960002000E | ROSSELL - CASAS DEL RIO | ES10120960002000P | RIO CENIA | 40.6335 | 0.27698 | 2024 | 3 | 647
184 | ES10120960002000E | ROSSELL - CASAS DEL RIO | ES10120960002000P | RIO CENIA | 40.6335 | 0.27698 | 2024 | 4 | 638
184 | ES10120960002000E | ROSSELL - CASAS DEL RIO | ES10120960002000P | RIO CENIA | 40.6335 | 0.27698 | 2024 | 5 | 148
184 | ES10120960002000E | ROSSELL - CASAS DEL RIO | ES10120960002000P | RIO CENIA | 40.6335 | 0.27698 | 2024 | 6 | 177
184 | ES10120960002000E | ROSSELL - CASAS DEL RIO | ES10120960002000P | RIO CENIA | 40.6335 | 0.27698 | 2024 | 7 | 168
184 | ES10120960002000E | ROSSELL - CASAS DEL RIO | ES10120960002000P | RIO CENIA | 40.6335 | 0.27698 | 2024 | 8 | 246
184 | ES10120960002000E | ROSSELL - CASAS DEL RIO | ES10120960002000P | RIO CENIA | 40.6335 | 0.27698 | 2024 | 9 | 241
184 | ES10120960002000E | ROSSELL - CASAS DEL RIO | ES10120960002000P | RIO CENIA | 40.6335 | 0.27698 | 2024 | 10 | 373
184 | ES10120960002000E | ROSSELL - CASAS DEL RIO | ES10120960002000P | RIO CENIA | 40.6335 | 0.27698 | 2024 | 11 | 291
184 | ES10120960002000E | ROSSELL - CASAS DEL RIO | ES10120960002000P | RIO CENIA | 40.6335 | 0.27698 | 2024 | 12 | 263
1024 | ES10462170000000E | ROTGLA I CORBERA | ES10462170000000P | BARRANCO DEL BRULL | 39.0097 | -0.55764 | 2024 | 1 | 14175
1024 | ES10462170000000E | ROTGLA I CORBERA | ES10462170000000P | BARRANCO DEL BRULL | 39.0097 | -0.55764 | 2024 | 2 | 11116
1024 | ES10462170000000E | ROTGLA I CORBERA | ES10462170000000P | BARRANCO DEL BRULL | 39.0097 | -0.55764 | 2024 | 3 | 13132
1024 | ES10462170000000E | ROTGLA I CORBERA | ES10462170000000P | BARRANCO DEL BRULL | 39.0097 | -0.55764 | 2024 | 4 | 11800
1024 | ES10462170000000E | ROTGLA I CORBERA | ES10462170000000P | BARRANCO DEL BRULL | 39.0097 | -0.55764 | 2024 | 5 | 14235
1024 | ES10462170000000E | ROTGLA I CORBERA | ES10462170000000P | BARRANCO DEL BRULL | 39.0097 | -0.55764 | 2024 | 6 | 13822
1024 | ES10462170000000E | ROTGLA I CORBERA | ES10462170000000P | BARRANCO DEL BRULL | 39.0097 | -0.55764 | 2024 | 7 | 14950
1024 | ES10462170000000E | ROTGLA I CORBERA | ES10462170000000P | BARRANCO DEL BRULL | 39.0097 | -0.55764 | 2024 | 8 | 16329
1024 | ES10462170000000E | ROTGLA I CORBERA | ES10462170000000P | BARRANCO DEL BRULL | 39.0097 | -0.55764 | 2024 | 9 | 17761
1024 | ES10462170000000E | ROTGLA I CORBERA | ES10462170000000P | BARRANCO DEL BRULL | 39.0097 | -0.55764 | 2024 | 10 | 22418
1024 | ES10462170000000E | ROTGLA I CORBERA | ES10462170000000P | BARRANCO DEL BRULL | 39.0097 | -0.55764 | 2024 | 11 | 17122
1024 | ES10462170000000E | ROTGLA I CORBERA | ES10462170000000P | BARRANCO DEL BRULL | 39.0097 | -0.55764 | 2024 | 12 | 16777
185 | ES10462180000000E | ROTOVA | ES10462180000000P | BARRANCO DE LA DAYA | 38.9335 | -0.24719 | 2024 | 1 | 5938
185 | ES10462180000000E | ROTOVA | ES10462180000000P | BARRANCO DE LA DAYA | 38.9335 | -0.24719 | 2024 | 2 | 4854
185 | ES10462180000000E | ROTOVA | ES10462180000000P | BARRANCO DE LA DAYA | 38.9335 | -0.24719 | 2024 | 3 | 5576
185 | ES10462180000000E | ROTOVA | ES10462180000000P | BARRANCO DE LA DAYA | 38.9335 | -0.24719 | 2024 | 4 | 5115
185 | ES10462180000000E | ROTOVA | ES10462180000000P | BARRANCO DE LA DAYA | 38.9335 | -0.24719 | 2024 | 5 | 5270
185 | ES10462180000000E | ROTOVA | ES10462180000000P | BARRANCO DE LA DAYA | 38.9335 | -0.24719 | 2024 | 6 | 5307
185 | ES10462180000000E | ROTOVA | ES10462180000000P | BARRANCO DE LA DAYA | 38.9335 | -0.24719 | 2024 | 7 | 6392
185 | ES10462180000000E | ROTOVA | ES10462180000000P | BARRANCO DE LA DAYA | 38.9335 | -0.24719 | 2024 | 8 | 6711
185 | ES10462180000000E | ROTOVA | ES10462180000000P | BARRANCO DE LA DAYA | 38.9335 | -0.24719 | 2024 | 9 | 5500
185 | ES10462180000000E | ROTOVA | ES10462180000000P | BARRANCO DE LA DAYA | 38.9335 | -0.24719 | 2024 | 10 | 7147
185 | ES10462180000000E | ROTOVA | ES10462180000000P | BARRANCO DE LA DAYA | 38.9335 | -0.24719 | 2024 | 11 | 6799
185 | ES10462180000000E | ROTOVA | ES10462180000000P | BARRANCO DE LA DAYA | 38.9335 | -0.24719 | 2024 | 12 | 5738
186 | ES10462200005010E | SAGUNT | ES10462200005010P1 | Acequia Sidmed | 39.655 | -0.23765 | 2024 | 1 | 389133
186 | ES10462200005010E | SAGUNT | ES10462200005010P2 | Balsa regantes | 39.6548 | -0.23885 | 2024 | 1 | 3915
186 | ES10462200005010E | SAGUNT | ES10462200005010P1 | Acequia Sidmed | 39.655 | -0.23765 | 2024 | 2 | 365560
186 | ES10462200005010E | SAGUNT | ES10462200005010P2 | Balsa regantes | 39.6548 | -0.23885 | 2024 | 2 | 3679
186 | ES10462200005010E | SAGUNT | ES10462200005010P1 | Acequia Sidmed | 39.655 | -0.23765 | 2024 | 3 | 379466
186 | ES10462200005010E | SAGUNT | ES10462200005010P2 | Balsa regantes | 39.6548 | -0.23885 | 2024 | 3 | 3818
186 | ES10462200005010E | SAGUNT | ES10462200005010P1 | Acequia Sidmed | 39.655 | -0.23765 | 2024 | 4 | 377000
186 | ES10462200005010E | SAGUNT | ES10462200005010P2 | Balsa regantes | 39.6548 | -0.23885 | 2024 | 4 | 3791
186 | ES10462200005010E | SAGUNT | ES10462200005010P1 | Acequia Sidmed | 39.655 | -0.23765 | 2024 | 5 | 387051
186 | ES10462200005010E | SAGUNT | ES10462200005010P2 | Balsa regantes | 39.6548 | -0.23885 | 2024 | 5 | 3899
186 | ES10462200005010E | SAGUNT | ES10462200005010P1 | Acequia Sidmed | 39.655 | -0.23765 | 2024 | 6 | 381401
186 | ES10462200005010E | SAGUNT | ES10462200005010P2 | Balsa regantes | 39.6548 | -0.23885 | 2024 | 6 | 3839
186 | ES10462200005010E | SAGUNT | ES10462200005010P1 | Acequia Sidmed | 39.655 | -0.23765 | 2024 | 7 | 402701
186 | ES10462200005010E | SAGUNT | ES10462200005010P2 | Balsa regantes | 39.6548 | -0.23885 | 2024 | 7 | 4051
186 | ES10462200005010E | SAGUNT | ES10462200005010P1 | Acequia Sidmed | 39.655 | -0.23765 | 2024 | 8 | 357760
186 | ES10462200005010E | SAGUNT | ES10462200005010P2 | Balsa regantes | 39.6548 | -0.23885 | 2024 | 8 | 3597
186 | ES10462200005010E | SAGUNT | ES10462200005010P1 | Acequia Sidmed | 39.655 | -0.23765 | 2024 | 9 | 374007
186 | ES10462200005010E | SAGUNT | ES10462200005010P2 | Balsa regantes | 39.6548 | -0.23885 | 2024 | 9 | 3761
186 | ES10462200005010E | SAGUNT | ES10462200005010P1 | Acequia Sidmed | 39.655 | -0.23765 | 2024 | 10 | 410020
186 | ES10462200005010E | SAGUNT | ES10462200005010P2 | Balsa regantes | 39.6548 | -0.23885 | 2024 | 10 | 4125
186 | ES10462200005010E | SAGUNT | ES10462200005010P1 | Acequia Sidmed | 39.655 | -0.23765 | 2024 | 11 | 394871
186 | ES10462200005010E | SAGUNT | ES10462200005010P2 | Balsa regantes | 39.6548 | -0.23885 | 2024 | 11 | 3973
186 | ES10462200005010E | SAGUNT | ES10462200005010P1 | Acequia Sidmed | 39.655 | -0.23765 | 2024 | 12 | 412932
186 | ES10462200005010E | SAGUNT | ES10462200005010P2 | Balsa regantes | 39.6548 | -0.23885 | 2024 | 12 | 4153
1733 | ES10462200004020E | SAGUNT - URB. MONASTERIOS | ES10462200004020P | Barranco Espartal | 39.6383 | -0.33538 | 2024 | 1 | 746
1733 | ES10462200004020E | SAGUNT - URB. MONASTERIOS | ES10462200004020P | Barranco Espartal | 39.6383 | -0.33538 | 2024 | 2 | 753
1733 | ES10462200004020E | SAGUNT - URB. MONASTERIOS | ES10462200004020P | Barranco Espartal | 39.6383 | -0.33538 | 2024 | 3 | 899
1733 | ES10462200004020E | SAGUNT - URB. MONASTERIOS | ES10462200004020P | Barranco Espartal | 39.6383 | -0.33538 | 2024 | 4 | 958
1733 | ES10462200004020E | SAGUNT - URB. MONASTERIOS | ES10462200004020P | Barranco Espartal | 39.6383 | -0.33538 | 2024 | 5 | 1162
1733 | ES10462200004020E | SAGUNT - URB. MONASTERIOS | ES10462200004020P | Barranco Espartal | 39.6383 | -0.33538 | 2024 | 6 | 1402
1733 | ES10462200004020E | SAGUNT - URB. MONASTERIOS | ES10462200004020P | Barranco Espartal | 39.6383 | -0.33538 | 2024 | 7 | 1493
1733 | ES10462200004020E | SAGUNT - URB. MONASTERIOS | ES10462200004020P | Barranco Espartal | 39.6383 | -0.33538 | 2024 | 8 | 1590
1733 | ES10462200004020E | SAGUNT - URB. MONASTERIOS | ES10462200004020P | Barranco Espartal | 39.6383 | -0.33538 | 2024 | 9 | 1587
1733 | ES10462200004020E | SAGUNT - URB. MONASTERIOS | ES10462200004020P | Barranco Espartal | 39.6383 | -0.33538 | 2024 | 10 | 1492
1733 | ES10462200004020E | SAGUNT - URB. MONASTERIOS | ES10462200004020P | Barranco Espartal | 39.6383 | -0.33538 | 2024 | 11 | 1101
1733 | ES10462200004020E | SAGUNT - URB. MONASTERIOS | ES10462200004020P | Barranco Espartal | 39.6383 | -0.33538 | 2024 | 12 | 892
420 | ES10462210000000E | SALEM | ES10462210000000P | BCO. DE LA FUENTE | 38.8608 | -0.38708 | 2024 | 1 | 1744
420 | ES10462210000000E | SALEM | ES10462210000000P | BCO. DE LA FUENTE | 38.8608 | -0.38708 | 2024 | 2 | 1374
420 | ES10462210000000E | SALEM | ES10462210000000P | BCO. DE LA FUENTE | 38.8608 | -0.38708 | 2024 | 3 | 1573
420 | ES10462210000000E | SALEM | ES10462210000000P | BCO. DE LA FUENTE | 38.8608 | -0.38708 | 2024 | 4 | 1393
420 | ES10462210000000E | SALEM | ES10462210000000P | BCO. DE LA FUENTE | 38.8608 | -0.38708 | 2024 | 5 | 1129
420 | ES10462210000000E | SALEM | ES10462210000000P | BCO. DE LA FUENTE | 38.8608 | -0.38708 | 2024 | 6 | 1278
420 | ES10462210000000E | SALEM | ES10462210000000P | BCO. DE LA FUENTE | 38.8608 | -0.38708 | 2024 | 7 | 1403
420 | ES10462210000000E | SALEM | ES10462210000000P | BCO. DE LA FUENTE | 38.8608 | -0.38708 | 2024 | 8 | 1747
420 | ES10462210000000E | SALEM | ES10462210000000P | BCO. DE LA FUENTE | 38.8608 | -0.38708 | 2024 | 9 | 1762
420 | ES10462210000000E | SALEM | ES10462210000000P | BCO. DE LA FUENTE | 38.8608 | -0.38708 | 2024 | 10 | 2338
420 | ES10462210000000E | SALEM | ES10462210000000P | BCO. DE LA FUENTE | 38.8608 | -0.38708 | 2024 | 11 | 2337
420 | ES10462210000000E | SALEM | ES10462210000000P | BCO. DE LA FUENTE | 38.8608 | -0.38708 | 2024 | 12 | 1933
421 | ES10031160001010E | SALINAS | ES10031160001010P | Laguna Salada | 38.5152 | -0.89862 | 2024 | 1 | 7637
421 | ES10031160001010E | SALINAS | ES10031160001010P | Laguna Salada | 38.5152 | -0.89862 | 2024 | 2 | 7699
421 | ES10031160001010E | SALINAS | ES10031160001010P | Laguna Salada | 38.5152 | -0.89862 | 2024 | 3 | 8440
421 | ES10031160001010E | SALINAS | ES10031160001010P | Laguna Salada | 38.5152 | -0.89862 | 2024 | 4 | 7668
421 | ES10031160001010E | SALINAS | ES10031160001010P | Laguna Salada | 38.5152 | -0.89862 | 2024 | 5 | 9708
421 | ES10031160001010E | SALINAS | ES10031160001010P | Laguna Salada | 38.5152 | -0.89862 | 2024 | 6 | 8411
421 | ES10031160001010E | SALINAS | ES10031160001010P | Laguna Salada | 38.5152 | -0.89862 | 2024 | 7 | 7305
421 | ES10031160001010E | SALINAS | ES10031160001010P | Laguna Salada | 38.5152 | -0.89862 | 2024 | 8 | 5159
421 | ES10031160001010E | SALINAS | ES10031160001010P | Laguna Salada | 38.5152 | -0.89862 | 2024 | 9 | 6993
421 | ES10031160001010E | SALINAS | ES10031160001010P | Laguna Salada | 38.5152 | -0.89862 | 2024 | 10 | 7973
421 | ES10031160001010E | SALINAS | ES10031160001010P | Laguna Salada | 38.5152 | -0.89862 | 2024 | 11 | 8221
421 | ES10031160001010E | SALINAS | ES10031160001010P | Laguna Salada | 38.5152 | -0.89862 | 2024 | 12 | 7319
188 | ES10120980000000E | SALZADELLA | ES10120980000000P | BARRANCO ENFIOLES | 40.4073 | 0.16582 | 2024 | 1 | 1743
188 | ES10120980000000E | SALZADELLA | ES10120980000000P | BARRANCO ENFIOLES | 40.4073 | 0.16582 | 2024 | 2 | 1905
188 | ES10120980000000E | SALZADELLA | ES10120980000000P | BARRANCO ENFIOLES | 40.4073 | 0.16582 | 2024 | 3 | 2163
188 | ES10120980000000E | SALZADELLA | ES10120980000000P | BARRANCO ENFIOLES | 40.4073 | 0.16582 | 2024 | 4 | 1544
188 | ES10120980000000E | SALZADELLA | ES10120980000000P | BARRANCO ENFIOLES | 40.4073 | 0.16582 | 2024 | 5 | 1820
188 | ES10120980000000E | SALZADELLA | ES10120980000000P | BARRANCO ENFIOLES | 40.4073 | 0.16582 | 2024 | 6 | 2083
188 | ES10120980000000E | SALZADELLA | ES10120980000000P | BARRANCO ENFIOLES | 40.4073 | 0.16582 | 2024 | 7 | 1685
188 | ES10120980000000E | SALZADELLA | ES10120980000000P | BARRANCO ENFIOLES | 40.4073 | 0.16582 | 2024 | 8 | 2090
188 | ES10120980000000E | SALZADELLA | ES10120980000000P | BARRANCO ENFIOLES | 40.4073 | 0.16582 | 2024 | 9 | 2756
188 | ES10120980000000E | SALZADELLA | ES10120980000000P | BARRANCO ENFIOLES | 40.4073 | 0.16582 | 2024 | 10 | 4009
188 | ES10120980000000E | SALZADELLA | ES10120980000000P | BARRANCO ENFIOLES | 40.4073 | 0.16582 | 2024 | 11 | 5167
188 | ES10120980000000E | SALZADELLA | ES10120980000000P | BARRANCO ENFIOLES | 40.4073 | 0.16582 | 2024 | 12 | 1760
423 | ES10031180002030E | SAN FULGENCIO - DAYA | ES10031180002030P1 | Azarbe del Convenio | 38.1299 | -0.70255 | 2024 | 1 | 76565
423 | ES10031180002030E | SAN FULGENCIO - DAYA | ES10031180002030P2 | Bombeo Regantes | 38.1132 | -0.72678 | 2024 | 1 | 0
423 | ES10031180002030E | SAN FULGENCIO - DAYA | ES10031180002030P1 | Azarbe del Convenio | 38.1299 | -0.70255 | 2024 | 2 | 76767
423 | ES10031180002030E | SAN FULGENCIO - DAYA | ES10031180002030P2 | Bombeo Regantes | 38.1132 | -0.72678 | 2024 | 2 | 0
423 | ES10031180002030E | SAN FULGENCIO - DAYA | ES10031180002030P1 | Azarbe del Convenio | 38.1299 | -0.70255 | 2024 | 3 | 80914
423 | ES10031180002030E | SAN FULGENCIO - DAYA | ES10031180002030P2 | Bombeo Regantes | 38.1132 | -0.72678 | 2024 | 3 | 0
423 | ES10031180002030E | SAN FULGENCIO - DAYA | ES10031180002030P1 | Azarbe del Convenio | 38.1299 | -0.70255 | 2024 | 4 | 82334
423 | ES10031180002030E | SAN FULGENCIO - DAYA | ES10031180002030P2 | Bombeo Regantes | 38.1132 | -0.72678 | 2024 | 4 | 0
423 | ES10031180002030E | SAN FULGENCIO - DAYA | ES10031180002030P1 | Azarbe del Convenio | 38.1299 | -0.70255 | 2024 | 5 | 85194
423 | ES10031180002030E | SAN FULGENCIO - DAYA | ES10031180002030P2 | Bombeo Regantes | 38.1132 | -0.72678 | 2024 | 5 | 85
423 | ES10031180002030E | SAN FULGENCIO - DAYA | ES10031180002030P1 | Azarbe del Convenio | 38.1299 | -0.70255 | 2024 | 6 | 85449
423 | ES10031180002030E | SAN FULGENCIO - DAYA | ES10031180002030P2 | Bombeo Regantes | 38.1132 | -0.72678 | 2024 | 6 | 367
423 | ES10031180002030E | SAN FULGENCIO - DAYA | ES10031180002030P1 | Azarbe del Convenio | 38.1299 | -0.70255 | 2024 | 7 | 90185
423 | ES10031180002030E | SAN FULGENCIO - DAYA | ES10031180002030P2 | Bombeo Regantes | 38.1132 | -0.72678 | 2024 | 7 | 331
423 | ES10031180002030E | SAN FULGENCIO - DAYA | ES10031180002030P1 | Azarbe del Convenio | 38.1299 | -0.70255 | 2024 | 8 | 99971
423 | ES10031180002030E | SAN FULGENCIO - DAYA | ES10031180002030P2 | Bombeo Regantes | 38.1132 | -0.72678 | 2024 | 8 | 258
423 | ES10031180002030E | SAN FULGENCIO - DAYA | ES10031180002030P1 | Azarbe del Convenio | 38.1299 | -0.70255 | 2024 | 9 | 86731
423 | ES10031180002030E | SAN FULGENCIO - DAYA | ES10031180002030P2 | Bombeo Regantes | 38.1132 | -0.72678 | 2024 | 9 | 300
423 | ES10031180002030E | SAN FULGENCIO - DAYA | ES10031180002030P1 | Azarbe del Convenio | 38.1299 | -0.70255 | 2024 | 10 | 89651
423 | ES10031180002030E | SAN FULGENCIO - DAYA | ES10031180002030P2 | Bombeo Regantes | 38.1132 | -0.72678 | 2024 | 10 | 258
423 | ES10031180002030E | SAN FULGENCIO - DAYA | ES10031180002030P1 | Azarbe del Convenio | 38.1299 | -0.70255 | 2024 | 11 | 82207
423 | ES10031180002030E | SAN FULGENCIO - DAYA | ES10031180002030P2 | Bombeo Regantes | 38.1132 | -0.72678 | 2024 | 11 | 12
423 | ES10031180002030E | SAN FULGENCIO - DAYA | ES10031180002030P1 | Azarbe del Convenio | 38.1299 | -0.70255 | 2024 | 12 | 81565
423 | ES10031180002030E | SAN FULGENCIO - DAYA | ES10031180002030P2 | Bombeo Regantes | 38.1132 | -0.72678 | 2024 | 12 | 34
191 | ES10031200001030E | SAN MIGUEL DE SALINAS | ES10031200001030P | Regantes San Miguel | 37.9831 | -0.78627 | 2024 | 1 | 10903
191 | ES10031200001030E | SAN MIGUEL DE SALINAS | ES10031200001030P | Regantes San Miguel | 37.9831 | -0.78627 | 2024 | 2 | 10693
191 | ES10031200001030E | SAN MIGUEL DE SALINAS | ES10031200001030P | Regantes San Miguel | 37.9831 | -0.78627 | 2024 | 3 | 11141
191 | ES10031200001030E | SAN MIGUEL DE SALINAS | ES10031200001030P | Regantes San Miguel | 37.9831 | -0.78627 | 2024 | 4 | 11076
191 | ES10031200001030E | SAN MIGUEL DE SALINAS | ES10031200001030P | Regantes San Miguel | 37.9831 | -0.78627 | 2024 | 5 | 11448
191 | ES10031200001030E | SAN MIGUEL DE SALINAS | ES10031200001030P | Regantes San Miguel | 37.9831 | -0.78627 | 2024 | 6 | 11290
191 | ES10031200001030E | SAN MIGUEL DE SALINAS | ES10031200001030P | Regantes San Miguel | 37.9831 | -0.78627 | 2024 | 7 | 11690
191 | ES10031200001030E | SAN MIGUEL DE SALINAS | ES10031200001030P | Regantes San Miguel | 37.9831 | -0.78627 | 2024 | 8 | 10982
191 | ES10031200001030E | SAN MIGUEL DE SALINAS | ES10031200001030P | Regantes San Miguel | 37.9831 | -0.78627 | 2024 | 9 | 10287
191 | ES10031200001030E | SAN MIGUEL DE SALINAS | ES10031200001030P | Regantes San Miguel | 37.9831 | -0.78627 | 2024 | 10 | 10046
191 | ES10031200001030E | SAN MIGUEL DE SALINAS | ES10031200001030P | Regantes San Miguel | 37.9831 | -0.78627 | 2024 | 11 | 9518
191 | ES10031200001030E | SAN MIGUEL DE SALINAS | ES10031200001030P | Regantes San Miguel | 37.9831 | -0.78627 | 2024 | 12 | 8650
1729 | ES10121010000000E | SAN RAFAEL DEL RIO | ES10121010000000P | RIO CENIA | 40.6056 | 0.36043 | 2024 | 1 | 2539
1729 | ES10121010000000E | SAN RAFAEL DEL RIO | ES10121010000000P | RIO CENIA | 40.6056 | 0.36043 | 2024 | 2 | 2406
1729 | ES10121010000000E | SAN RAFAEL DEL RIO | ES10121010000000P | RIO CENIA | 40.6056 | 0.36043 | 2024 | 3 | 2693
1729 | ES10121010000000E | SAN RAFAEL DEL RIO | ES10121010000000P | RIO CENIA | 40.6056 | 0.36043 | 2024 | 4 | 2353
1729 | ES10121010000000E | SAN RAFAEL DEL RIO | ES10121010000000P | RIO CENIA | 40.6056 | 0.36043 | 2024 | 5 | 2424
1729 | ES10121010000000E | SAN RAFAEL DEL RIO | ES10121010000000P | RIO CENIA | 40.6056 | 0.36043 | 2024 | 6 | 2567
1729 | ES10121010000000E | SAN RAFAEL DEL RIO | ES10121010000000P | RIO CENIA | 40.6056 | 0.36043 | 2024 | 7 | 2739
1729 | ES10121010000000E | SAN RAFAEL DEL RIO | ES10121010000000P | RIO CENIA | 40.6056 | 0.36043 | 2024 | 8 | 2651
1729 | ES10121010000000E | SAN RAFAEL DEL RIO | ES10121010000000P | RIO CENIA | 40.6056 | 0.36043 | 2024 | 9 | 2501
1729 | ES10121010000000E | SAN RAFAEL DEL RIO | ES10121010000000P | RIO CENIA | 40.6056 | 0.36043 | 2024 | 10 | 3238
1729 | ES10121010000000E | SAN RAFAEL DEL RIO | ES10121010000000P | RIO CENIA | 40.6056 | 0.36043 | 2024 | 11 | 2984
1729 | ES10121010000000E | SAN RAFAEL DEL RIO | ES10121010000000P | RIO CENIA | 40.6056 | 0.36043 | 2024 | 12 | 2614
192 | ES10031170000000E | SANET Y NEGRALS | ES10031170000000P | Barranco La Bolata | 38.8155 | -0.028596 | 2024 | 1 | 4602
192 | ES10031170000000E | SANET Y NEGRALS | ES10031170000000P | Barranco La Bolata | 38.8155 | -0.028596 | 2024 | 2 | 5388
192 | ES10031170000000E | SANET Y NEGRALS | ES10031170000000P | Barranco La Bolata | 38.8155 | -0.028596 | 2024 | 3 | 4449
192 | ES10031170000000E | SANET Y NEGRALS | ES10031170000000P | Barranco La Bolata | 38.8155 | -0.028596 | 2024 | 4 | 5235
192 | ES10031170000000E | SANET Y NEGRALS | ES10031170000000P | Barranco La Bolata | 38.8155 | -0.028596 | 2024 | 5 | 5151
192 | ES10031170000000E | SANET Y NEGRALS | ES10031170000000P | Barranco La Bolata | 38.8155 | -0.028596 | 2024 | 6 | 4387
192 | ES10031170000000E | SANET Y NEGRALS | ES10031170000000P | Barranco La Bolata | 38.8155 | -0.028596 | 2024 | 7 | 5391
192 | ES10031170000000E | SANET Y NEGRALS | ES10031170000000P | Barranco La Bolata | 38.8155 | -0.028596 | 2024 | 8 | 6561
192 | ES10031170000000E | SANET Y NEGRALS | ES10031170000000P | Barranco La Bolata | 38.8155 | -0.028596 | 2024 | 9 | 6984
192 | ES10031170000000E | SANET Y NEGRALS | ES10031170000000P | Barranco La Bolata | 38.8155 | -0.028596 | 2024 | 10 | 4994
192 | ES10031170000000E | SANET Y NEGRALS | ES10031170000000P | Barranco La Bolata | 38.8155 | -0.028596 | 2024 | 11 | 7107
192 | ES10031170000000E | SANET Y NEGRALS | ES10031170000000P | Barranco La Bolata | 38.8155 | -0.028596 | 2024 | 12 | 5442
193 | ES10129020004010E | SANT JOAN DE MORO | ES10129020004010P | BARRANCO MORÓ | 40.0617 | -0.14291 | 2024 | 1 | 17202
193 | ES10129020004010E | SANT JOAN DE MORO | ES10129020004010P | BARRANCO MORÓ | 40.0617 | -0.14291 | 2024 | 2 | 16421
193 | ES10129020004010E | SANT JOAN DE MORO | ES10129020004010P | BARRANCO MORÓ | 40.0617 | -0.14291 | 2024 | 3 | 17380
193 | ES10129020004010E | SANT JOAN DE MORO | ES10129020004010P | BARRANCO MORÓ | 40.0617 | -0.14291 | 2024 | 4 | 16303
193 | ES10129020004010E | SANT JOAN DE MORO | ES10129020004010P | BARRANCO MORÓ | 40.0617 | -0.14291 | 2024 | 5 | 15915
193 | ES10129020004010E | SANT JOAN DE MORO | ES10129020004010P | BARRANCO MORÓ | 40.0617 | -0.14291 | 2024 | 6 | 14959
193 | ES10129020004010E | SANT JOAN DE MORO | ES10129020004010P | BARRANCO MORÓ | 40.0617 | -0.14291 | 2024 | 7 | 15087
193 | ES10129020004010E | SANT JOAN DE MORO | ES10129020004010P | BARRANCO MORÓ | 40.0617 | -0.14291 | 2024 | 8 | 14278
193 | ES10129020004010E | SANT JOAN DE MORO | ES10129020004010P | BARRANCO MORÓ | 40.0617 | -0.14291 | 2024 | 9 | 15519
193 | ES10129020004010E | SANT JOAN DE MORO | ES10129020004010P | BARRANCO MORÓ | 40.0617 | -0.14291 | 2024 | 10 | 16986
193 | ES10129020004010E | SANT JOAN DE MORO | ES10129020004010P | BARRANCO MORÓ | 40.0617 | -0.14291 | 2024 | 11 | 18337
193 | ES10129020004010E | SANT JOAN DE MORO | ES10129020004010P | BARRANCO MORÓ | 40.0617 | -0.14291 | 2024 | 12 | 15348
280 | ES10120990000000E | SANT JORDI | ES10120990000000P1 | BARRANCO SURRAC | 40.5104 | 0.35137 | 2024 | 1 | 4857
280 | ES10120990000000E | SANT JORDI | ES10120990000000P2 | BALSA DE RIEGO | 40.5011 | 0.34569 | 2024 | 1 | 0
280 | ES10120990000000E | SANT JORDI | ES10120990000000P1 | BARRANCO SURRAC | 40.5104 | 0.35137 | 2024 | 2 | 4468
280 | ES10120990000000E | SANT JORDI | ES10120990000000P2 | BALSA DE RIEGO | 40.5011 | 0.34569 | 2024 | 2 | 0
280 | ES10120990000000E | SANT JORDI | ES10120990000000P1 | BARRANCO SURRAC | 40.5104 | 0.35137 | 2024 | 3 | 4782
280 | ES10120990000000E | SANT JORDI | ES10120990000000P2 | BALSA DE RIEGO | 40.5011 | 0.34569 | 2024 | 3 | 0
280 | ES10120990000000E | SANT JORDI | ES10120990000000P1 | BARRANCO SURRAC | 40.5104 | 0.35137 | 2024 | 4 | 4104
280 | ES10120990000000E | SANT JORDI | ES10120990000000P2 | BALSA DE RIEGO | 40.5011 | 0.34569 | 2024 | 4 | 0
280 | ES10120990000000E | SANT JORDI | ES10120990000000P1 | BARRANCO SURRAC | 40.5104 | 0.35137 | 2024 | 5 | 3942
280 | ES10120990000000E | SANT JORDI | ES10120990000000P2 | BALSA DE RIEGO | 40.5011 | 0.34569 | 2024 | 5 | 0
280 | ES10120990000000E | SANT JORDI | ES10120990000000P1 | BARRANCO SURRAC | 40.5104 | 0.35137 | 2024 | 6 | 3845
280 | ES10120990000000E | SANT JORDI | ES10120990000000P2 | BALSA DE RIEGO | 40.5011 | 0.34569 | 2024 | 6 | 0
280 | ES10120990000000E | SANT JORDI | ES10120990000000P1 | BARRANCO SURRAC | 40.5104 | 0.35137 | 2024 | 7 | 4837
280 | ES10120990000000E | SANT JORDI | ES10120990000000P2 | BALSA DE RIEGO | 40.5011 | 0.34569 | 2024 | 7 | 0
280 | ES10120990000000E | SANT JORDI | ES10120990000000P1 | BARRANCO SURRAC | 40.5104 | 0.35137 | 2024 | 8 | 5191
280 | ES10120990000000E | SANT JORDI | ES10120990000000P2 | BALSA DE RIEGO | 40.5011 | 0.34569 | 2024 | 8 | 0
280 | ES10120990000000E | SANT JORDI | ES10120990000000P1 | BARRANCO SURRAC | 40.5104 | 0.35137 | 2024 | 9 | 4287
280 | ES10120990000000E | SANT JORDI | ES10120990000000P2 | BALSA DE RIEGO | 40.5011 | 0.34569 | 2024 | 9 | 0
280 | ES10120990000000E | SANT JORDI | ES10120990000000P1 | BARRANCO SURRAC | 40.5104 | 0.35137 | 2024 | 10 | 4977
280 | ES10120990000000E | SANT JORDI | ES10120990000000P2 | BALSA DE RIEGO | 40.5011 | 0.34569 | 2024 | 10 | 0
280 | ES10120990000000E | SANT JORDI | ES10120990000000P1 | BARRANCO SURRAC | 40.5104 | 0.35137 | 2024 | 11 | 4896
280 | ES10120990000000E | SANT JORDI | ES10120990000000P2 | BALSA DE RIEGO | 40.5011 | 0.34569 | 2024 | 11 | 0
280 | ES10120990000000E | SANT JORDI | ES10120990000000P1 | BARRANCO SURRAC | 40.5104 | 0.35137 | 2024 | 12 | 4922
280 | ES10120990000000E | SANT JORDI | ES10120990000000P2 | BALSA DE RIEGO | 40.5011 | 0.34569 | 2024 | 12 | 0
1778 | ES10120990001020E | SANT JORDI - URB. GOLF PANORAMICA | ES10120990001020P | Balsa riego | 40.5446 | 0.39065 | 2024 | 1 | 6470
1778 | ES10120990001020E | SANT JORDI - URB. GOLF PANORAMICA | ES10120990001020P | Balsa riego | 40.5446 | 0.39065 | 2024 | 2 | 6014
1778 | ES10120990001020E | SANT JORDI - URB. GOLF PANORAMICA | ES10120990001020P | Balsa riego | 40.5446 | 0.39065 | 2024 | 3 | 7636
1778 | ES10120990001020E | SANT JORDI - URB. GOLF PANORAMICA | ES10120990001020P | Balsa riego | 40.5446 | 0.39065 | 2024 | 4 | 6021
1778 | ES10120990001020E | SANT JORDI - URB. GOLF PANORAMICA | ES10120990001020P | Balsa riego | 40.5446 | 0.39065 | 2024 | 5 | 7571
1778 | ES10120990001020E | SANT JORDI - URB. GOLF PANORAMICA | ES10120990001020P | Balsa riego | 40.5446 | 0.39065 | 2024 | 6 | 8010
1778 | ES10120990001020E | SANT JORDI - URB. GOLF PANORAMICA | ES10120990001020P | Balsa riego | 40.5446 | 0.39065 | 2024 | 7 | 10698
1778 | ES10120990001020E | SANT JORDI - URB. GOLF PANORAMICA | ES10120990001020P | Balsa riego | 40.5446 | 0.39065 | 2024 | 8 | 13085
1778 | ES10120990001020E | SANT JORDI - URB. GOLF PANORAMICA | ES10120990001020P | Balsa riego | 40.5446 | 0.39065 | 2024 | 9 | 10093
1778 | ES10120990001020E | SANT JORDI - URB. GOLF PANORAMICA | ES10120990001020P | Balsa riego | 40.5446 | 0.39065 | 2024 | 10 | 9857
1778 | ES10120990001020E | SANT JORDI - URB. GOLF PANORAMICA | ES10120990001020P | Balsa riego | 40.5446 | 0.39065 | 2024 | 11 | 8762
1778 | ES10120990001020E | SANT JORDI - URB. GOLF PANORAMICA | ES10120990001020P | Balsa riego | 40.5446 | 0.39065 | 2024 | 12 | 7021
1175 | ES10121000001010E | SANT MATEU | ES10121000001010P | RÍO BENIFARGÜELL | 40.4595 | 0.19811 | 2024 | 1 | 12212
1175 | ES10121000001010E | SANT MATEU | ES10121000001010P | RÍO BENIFARGÜELL | 40.4595 | 0.19811 | 2024 | 2 | 10985
1175 | ES10121000001010E | SANT MATEU | ES10121000001010P | RÍO BENIFARGÜELL | 40.4595 | 0.19811 | 2024 | 3 | 12007
1175 | ES10121000001010E | SANT MATEU | ES10121000001010P | RÍO BENIFARGÜELL | 40.4595 | 0.19811 | 2024 | 4 | 10860
1175 | ES10121000001010E | SANT MATEU | ES10121000001010P | RÍO BENIFARGÜELL | 40.4595 | 0.19811 | 2024 | 5 | 13178
1175 | ES10121000001010E | SANT MATEU | ES10121000001010P | RÍO BENIFARGÜELL | 40.4595 | 0.19811 | 2024 | 6 | 14065
1175 | ES10121000001010E | SANT MATEU | ES10121000001010P | RÍO BENIFARGÜELL | 40.4595 | 0.19811 | 2024 | 7 | 15617
1175 | ES10121000001010E | SANT MATEU | ES10121000001010P | RÍO BENIFARGÜELL | 40.4595 | 0.19811 | 2024 | 8 | 14084
1175 | ES10121000001010E | SANT MATEU | ES10121000001010P | RÍO BENIFARGÜELL | 40.4595 | 0.19811 | 2024 | 9 | 20097
1175 | ES10121000001010E | SANT MATEU | ES10121000001010P | RÍO BENIFARGÜELL | 40.4595 | 0.19811 | 2024 | 10 | 19641
1175 | ES10121000001010E | SANT MATEU | ES10121000001010P | RÍO BENIFARGÜELL | 40.4595 | 0.19811 | 2024 | 11 | 25757
1175 | ES10121000001010E | SANT MATEU | ES10121000001010P | RÍO BENIFARGÜELL | 40.4595 | 0.19811 | 2024 | 12 | 43477
195 | ES10121020000000E | SANTA MAGDALENA DE PULPIS | ES10121020000000P | RAMBLA ALCALÁ | 40.3599 | 0.3064 | 2024 | 1 | 5630
195 | ES10121020000000E | SANTA MAGDALENA DE PULPIS | ES10121020000000P | RAMBLA ALCALÁ | 40.3599 | 0.3064 | 2024 | 2 | 5010
195 | ES10121020000000E | SANTA MAGDALENA DE PULPIS | ES10121020000000P | RAMBLA ALCALÁ | 40.3599 | 0.3064 | 2024 | 3 | 3950
195 | ES10121020000000E | SANTA MAGDALENA DE PULPIS | ES10121020000000P | RAMBLA ALCALÁ | 40.3599 | 0.3064 | 2024 | 4 | 3428
195 | ES10121020000000E | SANTA MAGDALENA DE PULPIS | ES10121020000000P | RAMBLA ALCALÁ | 40.3599 | 0.3064 | 2024 | 5 | 4439
195 | ES10121020000000E | SANTA MAGDALENA DE PULPIS | ES10121020000000P | RAMBLA ALCALÁ | 40.3599 | 0.3064 | 2024 | 6 | 3843
195 | ES10121020000000E | SANTA MAGDALENA DE PULPIS | ES10121020000000P | RAMBLA ALCALÁ | 40.3599 | 0.3064 | 2024 | 7 | 4126
195 | ES10121020000000E | SANTA MAGDALENA DE PULPIS | ES10121020000000P | RAMBLA ALCALÁ | 40.3599 | 0.3064 | 2024 | 8 | 4414
195 | ES10121020000000E | SANTA MAGDALENA DE PULPIS | ES10121020000000P | RAMBLA ALCALÁ | 40.3599 | 0.3064 | 2024 | 9 | 5150
195 | ES10121020000000E | SANTA MAGDALENA DE PULPIS | ES10121020000000P | RAMBLA ALCALÁ | 40.3599 | 0.3064 | 2024 | 10 | 5227
195 | ES10121020000000E | SANTA MAGDALENA DE PULPIS | ES10121020000000P | RAMBLA ALCALÁ | 40.3599 | 0.3064 | 2024 | 11 | 9273
195 | ES10121020000000E | SANTA MAGDALENA DE PULPIS | ES10121020000000P | RAMBLA ALCALÁ | 40.3599 | 0.3064 | 2024 | 12 | 5627
196 | ES10031210001060E | SANTA POLA | ES10031210001060P1 | Balsa 1 | 38.2201 | -0.56111 | 2024 | 1 | 14675
196 | ES10031210001060E | SANTA POLA | ES10031210001060P2 | Balsa 3 | 38.2178 | -0.56287 | 2024 | 1 | 150173
196 | ES10031210001060E | SANTA POLA | ES10031210001060P3 | Balsa 2 | 38.2193 | -0.56313 | 2024 | 1 | 66105
196 | ES10031210001060E | SANTA POLA | ES10031210001060P1 | Balsa 1 | 38.2201 | -0.56111 | 2024 | 2 | 7220
196 | ES10031210001060E | SANTA POLA | ES10031210001060P2 | Balsa 3 | 38.2178 | -0.56287 | 2024 | 2 | 109512
196 | ES10031210001060E | SANTA POLA | ES10031210001060P3 | Balsa 2 | 38.2193 | -0.56313 | 2024 | 2 | 87488
196 | ES10031210001060E | SANTA POLA | ES10031210001060P1 | Balsa 1 | 38.2201 | -0.56111 | 2024 | 3 | 0
196 | ES10031210001060E | SANTA POLA | ES10031210001060P2 | Balsa 3 | 38.2178 | -0.56287 | 2024 | 3 | 101507
196 | ES10031210001060E | SANTA POLA | ES10031210001060P3 | Balsa 2 | 38.2193 | -0.56313 | 2024 | 3 | 131519
196 | ES10031210001060E | SANTA POLA | ES10031210001060P1 | Balsa 1 | 38.2201 | -0.56111 | 2024 | 4 | 7808
196 | ES10031210001060E | SANTA POLA | ES10031210001060P2 | Balsa 3 | 38.2178 | -0.56287 | 2024 | 4 | 184749
196 | ES10031210001060E | SANTA POLA | ES10031210001060P3 | Balsa 2 | 38.2193 | -0.56313 | 2024 | 4 | 38228
196 | ES10031210001060E | SANTA POLA | ES10031210001060P1 | Balsa 1 | 38.2201 | -0.56111 | 2024 | 5 | 15187
196 | ES10031210001060E | SANTA POLA | ES10031210001060P2 | Balsa 3 | 38.2178 | -0.56287 | 2024 | 5 | 173712
196 | ES10031210001060E | SANTA POLA | ES10031210001060P3 | Balsa 2 | 38.2193 | -0.56313 | 2024 | 5 | 53705
196 | ES10031210001060E | SANTA POLA | ES10031210001060P1 | Balsa 1 | 38.2201 | -0.56111 | 2024 | 6 | 9315
196 | ES10031210001060E | SANTA POLA | ES10031210001060P2 | Balsa 3 | 38.2178 | -0.56287 | 2024 | 6 | 186072
196 | ES10031210001060E | SANTA POLA | ES10031210001060P3 | Balsa 2 | 38.2193 | -0.56313 | 2024 | 6 | 69534
196 | ES10031210001060E | SANTA POLA | ES10031210001060P1 | Balsa 1 | 38.2201 | -0.56111 | 2024 | 7 | 36114
196 | ES10031210001060E | SANTA POLA | ES10031210001060P2 | Balsa 3 | 38.2178 | -0.56287 | 2024 | 7 | 193024
196 | ES10031210001060E | SANTA POLA | ES10031210001060P3 | Balsa 2 | 38.2193 | -0.56313 | 2024 | 7 | 128786
196 | ES10031210001060E | SANTA POLA | ES10031210001060P1 | Balsa 1 | 38.2201 | -0.56111 | 2024 | 8 | 13868
196 | ES10031210001060E | SANTA POLA | ES10031210001060P2 | Balsa 3 | 38.2178 | -0.56287 | 2024 | 8 | 311324
196 | ES10031210001060E | SANTA POLA | ES10031210001060P3 | Balsa 2 | 38.2193 | -0.56313 | 2024 | 8 | 83331
196 | ES10031210001060E | SANTA POLA | ES10031210001060P1 | Balsa 1 | 38.2201 | -0.56111 | 2024 | 9 | 152247
196 | ES10031210001060E | SANTA POLA | ES10031210001060P2 | Balsa 3 | 38.2178 | -0.56287 | 2024 | 9 | 123572
196 | ES10031210001060E | SANTA POLA | ES10031210001060P3 | Balsa 2 | 38.2193 | -0.56313 | 2024 | 9 | 25951
196 | ES10031210001060E | SANTA POLA | ES10031210001060P1 | Balsa 1 | 38.2201 | -0.56111 | 2024 | 10 | 57112
196 | ES10031210001060E | SANTA POLA | ES10031210001060P2 | Balsa 3 | 38.2178 | -0.56287 | 2024 | 10 | 180016
196 | ES10031210001060E | SANTA POLA | ES10031210001060P3 | Balsa 2 | 38.2193 | -0.56313 | 2024 | 10 | 41857
196 | ES10031210001060E | SANTA POLA | ES10031210001060P1 | Balsa 1 | 38.2201 | -0.56111 | 2024 | 11 | 75849
196 | ES10031210001060E | SANTA POLA | ES10031210001060P2 | Balsa 3 | 38.2178 | -0.56287 | 2024 | 11 | 151262
196 | ES10031210001060E | SANTA POLA | ES10031210001060P3 | Balsa 2 | 38.2193 | -0.56313 | 2024 | 11 | 30502
196 | ES10031210001060E | SANTA POLA | ES10031210001060P1 | Balsa 1 | 38.2201 | -0.56111 | 2024 | 12 | 41957
196 | ES10031210001060E | SANTA POLA | ES10031210001060P2 | Balsa 3 | 38.2178 | -0.56287 | 2024 | 12 | 81878
196 | ES10031210001060E | SANTA POLA | ES10031210001060P3 | Balsa 2 | 38.2193 | -0.56313 | 2024 | 12 | 121652
425 | ES10121040004010E | SEGORBE | ES10121040004010P | Río Palancia | 39.8509 | -0.47478 | 2024 | 1 | 92584
425 | ES10121040004010E | SEGORBE | ES10121040004010P | Río Palancia | 39.8509 | -0.47478 | 2024 | 2 | 79192
425 | ES10121040004010E | SEGORBE | ES10121040004010P | Río Palancia | 39.8509 | -0.47478 | 2024 | 3 | 90086
425 | ES10121040004010E | SEGORBE | ES10121040004010P | Río Palancia | 39.8509 | -0.47478 | 2024 | 4 | 81740
425 | ES10121040004010E | SEGORBE | ES10121040004010P | Río Palancia | 39.8509 | -0.47478 | 2024 | 5 | 86999
425 | ES10121040004010E | SEGORBE | ES10121040004010P | Río Palancia | 39.8509 | -0.47478 | 2024 | 6 | 94155
425 | ES10121040004010E | SEGORBE | ES10121040004010P | Río Palancia | 39.8509 | -0.47478 | 2024 | 7 | 107123
425 | ES10121040004010E | SEGORBE | ES10121040004010P | Río Palancia | 39.8509 | -0.47478 | 2024 | 8 | 94862
425 | ES10121040004010E | SEGORBE | ES10121040004010P | Río Palancia | 39.8509 | -0.47478 | 2024 | 9 | 101959
425 | ES10121040004010E | SEGORBE | ES10121040004010P | Río Palancia | 39.8509 | -0.47478 | 2024 | 10 | 102902
425 | ES10121040004010E | SEGORBE | ES10121040004010P | Río Palancia | 39.8509 | -0.47478 | 2024 | 11 | 92915
425 | ES10121040004010E | SEGORBE | ES10121040004010P | Río Palancia | 39.8509 | -0.47478 | 2024 | 12 | 86533
282 | ES10031240000000E | SELLA | ES10031240000000P | Río Sella | 38.6021 | -0.26929 | 2024 | 1 | 2826
282 | ES10031240000000E | SELLA | ES10031240000000P | Río Sella | 38.6021 | -0.26929 | 2024 | 2 | 2329
282 | ES10031240000000E | SELLA | ES10031240000000P | Río Sella | 38.6021 | -0.26929 | 2024 | 3 | 2910
282 | ES10031240000000E | SELLA | ES10031240000000P | Río Sella | 38.6021 | -0.26929 | 2024 | 4 | 2827
282 | ES10031240000000E | SELLA | ES10031240000000P | Río Sella | 38.6021 | -0.26929 | 2024 | 5 | 2353
282 | ES10031240000000E | SELLA | ES10031240000000P | Río Sella | 38.6021 | -0.26929 | 2024 | 6 | 2736
282 | ES10031240000000E | SELLA | ES10031240000000P | Río Sella | 38.6021 | -0.26929 | 2024 | 7 | 2821
282 | ES10031240000000E | SELLA | ES10031240000000P | Río Sella | 38.6021 | -0.26929 | 2024 | 8 | 2821
282 | ES10031240000000E | SELLA | ES10031240000000P | Río Sella | 38.6021 | -0.26929 | 2024 | 9 | 2312
282 | ES10031240000000E | SELLA | ES10031240000000P | Río Sella | 38.6021 | -0.26929 | 2024 | 10 | 3145
282 | ES10031240000000E | SELLA | ES10031240000000P | Río Sella | 38.6021 | -0.26929 | 2024 | 11 | 2417
282 | ES10031240000000E | SELLA | ES10031240000000P | Río Sella | 38.6021 | -0.26929 | 2024 | 12 | 1580
426 | ES10462250000000E | SELLENT | ES10462250000000P | Rio Sellent | 39.035 | -0.58375 | 2024 | 1 | 1281
426 | ES10462250000000E | SELLENT | ES10462250000000P | Rio Sellent | 39.035 | -0.58375 | 2024 | 2 | 1649
426 | ES10462250000000E | SELLENT | ES10462250000000P | Rio Sellent | 39.035 | -0.58375 | 2024 | 3 | 1748
426 | ES10462250000000E | SELLENT | ES10462250000000P | Rio Sellent | 39.035 | -0.58375 | 2024 | 4 | 1614
426 | ES10462250000000E | SELLENT | ES10462250000000P | Rio Sellent | 39.035 | -0.58375 | 2024 | 5 | 1687
426 | ES10462250000000E | SELLENT | ES10462250000000P | Rio Sellent | 39.035 | -0.58375 | 2024 | 6 | 2294
426 | ES10462250000000E | SELLENT | ES10462250000000P | Rio Sellent | 39.035 | -0.58375 | 2024 | 7 | 1904
426 | ES10462250000000E | SELLENT | ES10462250000000P | Rio Sellent | 39.035 | -0.58375 | 2024 | 8 | 2060
426 | ES10462250000000E | SELLENT | ES10462250000000P | Rio Sellent | 39.035 | -0.58375 | 2024 | 9 | 1943
426 | ES10462250000000E | SELLENT | ES10462250000000P | Rio Sellent | 39.035 | -0.58375 | 2024 | 10 | 2629
426 | ES10462250000000E | SELLENT | ES10462250000000P | Rio Sellent | 39.035 | -0.58375 | 2024 | 11 | 1826
426 | ES10462250000000E | SELLENT | ES10462250000000P | Rio Sellent | 39.035 | -0.58375 | 2024 | 12 | 1743
427 | ES10462260000000E | SEMPERE | ES10462260000000P | Barranc de la Tolla | 38.9222 | -0.48031 | 2024 | 1 | 95
427 | ES10462260000000E | SEMPERE | ES10462260000000P | Barranc de la Tolla | 38.9222 | -0.48031 | 2024 | 2 | 71
427 | ES10462260000000E | SEMPERE | ES10462260000000P | Barranc de la Tolla | 38.9222 | -0.48031 | 2024 | 3 | 69
427 | ES10462260000000E | SEMPERE | ES10462260000000P | Barranc de la Tolla | 38.9222 | -0.48031 | 2024 | 4 | 59
427 | ES10462260000000E | SEMPERE | ES10462260000000P | Barranc de la Tolla | 38.9222 | -0.48031 | 2024 | 5 | 56
427 | ES10462260000000E | SEMPERE | ES10462260000000P | Barranc de la Tolla | 38.9222 | -0.48031 | 2024 | 6 | 107
427 | ES10462260000000E | SEMPERE | ES10462260000000P | Barranc de la Tolla | 38.9222 | -0.48031 | 2024 | 7 | 70
427 | ES10462260000000E | SEMPERE | ES10462260000000P | Barranc de la Tolla | 38.9222 | -0.48031 | 2024 | 8 | 53
427 | ES10462260000000E | SEMPERE | ES10462260000000P | Barranc de la Tolla | 38.9222 | -0.48031 | 2024 | 9 | 84
427 | ES10462260000000E | SEMPERE | ES10462260000000P | Barranc de la Tolla | 38.9222 | -0.48031 | 2024 | 10 | 189
427 | ES10462260000000E | SEMPERE | ES10462260000000P | Barranc de la Tolla | 38.9222 | -0.48031 | 2024 | 11 | 110
427 | ES10462260000000E | SEMPERE | ES10462260000000P | Barranc de la Tolla | 38.9222 | -0.48031 | 2024 | 12 | 245
198 | ES10462270000000E | SENYERA | ES10462270000000P | Rio Albaida | 39.0654 | -0.51521 | 2024 | 1 | 3614
198 | ES10462270000000E | SENYERA | ES10462270000000P | Rio Albaida | 39.0654 | -0.51521 | 2024 | 2 | 4176
198 | ES10462270000000E | SENYERA | ES10462270000000P | Rio Albaida | 39.0654 | -0.51521 | 2024 | 3 | 4728
198 | ES10462270000000E | SENYERA | ES10462270000000P | Rio Albaida | 39.0654 | -0.51521 | 2024 | 4 | 4116
198 | ES10462270000000E | SENYERA | ES10462270000000P | Rio Albaida | 39.0654 | -0.51521 | 2024 | 5 | 4630
198 | ES10462270000000E | SENYERA | ES10462270000000P | Rio Albaida | 39.0654 | -0.51521 | 2024 | 6 | 4110
198 | ES10462270000000E | SENYERA | ES10462270000000P | Rio Albaida | 39.0654 | -0.51521 | 2024 | 7 | 4391
198 | ES10462270000000E | SENYERA | ES10462270000000P | Rio Albaida | 39.0654 | -0.51521 | 2024 | 8 | 4581
198 | ES10462270000000E | SENYERA | ES10462270000000P | Rio Albaida | 39.0654 | -0.51521 | 2024 | 9 | 4794
198 | ES10462270000000E | SENYERA | ES10462270000000P | Rio Albaida | 39.0654 | -0.51521 | 2024 | 10 | 5759
198 | ES10462270000000E | SENYERA | ES10462270000000P | Rio Albaida | 39.0654 | -0.51521 | 2024 | 11 | 2264
198 | ES10462270000000E | SENYERA | ES10462270000000P | Rio Albaida | 39.0654 | -0.51521 | 2024 | 12 | 4512
199 | ES10121050000000E | SIERRA ENGARCERAN | ES10121050000000P | BCO. DE LOS MOLINOS | 40.2715 | -0.019302 | 2024 | 1 | 998
199 | ES10121050000000E | SIERRA ENGARCERAN | ES10121050000000P | BCO. DE LOS MOLINOS | 40.2715 | -0.019302 | 2024 | 2 | 737
199 | ES10121050000000E | SIERRA ENGARCERAN | ES10121050000000P | BCO. DE LOS MOLINOS | 40.2715 | -0.019302 | 2024 | 3 | 937
199 | ES10121050000000E | SIERRA ENGARCERAN | ES10121050000000P | BCO. DE LOS MOLINOS | 40.2715 | -0.019302 | 2024 | 4 | 829
199 | ES10121050000000E | SIERRA ENGARCERAN | ES10121050000000P | BCO. DE LOS MOLINOS | 40.2715 | -0.019302 | 2024 | 5 | 944
199 | ES10121050000000E | SIERRA ENGARCERAN | ES10121050000000P | BCO. DE LOS MOLINOS | 40.2715 | -0.019302 | 2024 | 6 | 761
199 | ES10121050000000E | SIERRA ENGARCERAN | ES10121050000000P | BCO. DE LOS MOLINOS | 40.2715 | -0.019302 | 2024 | 7 | 994
199 | ES10121050000000E | SIERRA ENGARCERAN | ES10121050000000P | BCO. DE LOS MOLINOS | 40.2715 | -0.019302 | 2024 | 8 | 1478
199 | ES10121050000000E | SIERRA ENGARCERAN | ES10121050000000P | BCO. DE LOS MOLINOS | 40.2715 | -0.019302 | 2024 | 9 | 1229
199 | ES10121050000000E | SIERRA ENGARCERAN | ES10121050000000P | BCO. DE LOS MOLINOS | 40.2715 | -0.019302 | 2024 | 10 | 1159
199 | ES10121050000000E | SIERRA ENGARCERAN | ES10121050000000P | BCO. DE LOS MOLINOS | 40.2715 | -0.019302 | 2024 | 11 | 1558
199 | ES10121050000000E | SIERRA ENGARCERAN | ES10121050000000P | BCO. DE LOS MOLINOS | 40.2715 | -0.019302 | 2024 | 12 | 967
200 | ES10121050013000E | SIERRA ENGARCERAN - ELS IBARSOS | ES10121050013000P | BCO RAMBLA VIUDA | 40.2196 | -0.079979 | 2024 | 1 | 3057
200 | ES10121050013000E | SIERRA ENGARCERAN - ELS IBARSOS | ES10121050013000P | BCO RAMBLA VIUDA | 40.2196 | -0.079979 | 2024 | 2 | 2353
200 | ES10121050013000E | SIERRA ENGARCERAN - ELS IBARSOS | ES10121050013000P | BCO RAMBLA VIUDA | 40.2196 | -0.079979 | 2024 | 3 | 2553
200 | ES10121050013000E | SIERRA ENGARCERAN - ELS IBARSOS | ES10121050013000P | BCO RAMBLA VIUDA | 40.2196 | -0.079979 | 2024 | 4 | 2550
200 | ES10121050013000E | SIERRA ENGARCERAN - ELS IBARSOS | ES10121050013000P | BCO RAMBLA VIUDA | 40.2196 | -0.079979 | 2024 | 5 | 2576
200 | ES10121050013000E | SIERRA ENGARCERAN - ELS IBARSOS | ES10121050013000P | BCO RAMBLA VIUDA | 40.2196 | -0.079979 | 2024 | 6 | 2303
200 | ES10121050013000E | SIERRA ENGARCERAN - ELS IBARSOS | ES10121050013000P | BCO RAMBLA VIUDA | 40.2196 | -0.079979 | 2024 | 7 | 2486
200 | ES10121050013000E | SIERRA ENGARCERAN - ELS IBARSOS | ES10121050013000P | BCO RAMBLA VIUDA | 40.2196 | -0.079979 | 2024 | 8 | 2283
200 | ES10121050013000E | SIERRA ENGARCERAN - ELS IBARSOS | ES10121050013000P | BCO RAMBLA VIUDA | 40.2196 | -0.079979 | 2024 | 9 | 2528
200 | ES10121050013000E | SIERRA ENGARCERAN - ELS IBARSOS | ES10121050013000P | BCO RAMBLA VIUDA | 40.2196 | -0.079979 | 2024 | 10 | 2861
200 | ES10121050013000E | SIERRA ENGARCERAN - ELS IBARSOS | ES10121050013000P | BCO RAMBLA VIUDA | 40.2196 | -0.079979 | 2024 | 11 | 3104
200 | ES10121050013000E | SIERRA ENGARCERAN - ELS IBARSOS | ES10121050013000P | BCO RAMBLA VIUDA | 40.2196 | -0.079979 | 2024 | 12 | 3110
417 | ES10121050028000E | SIERRA ENGARCERAN - ROSILDOS | ES10121050028000P | RAMBLA CARBONERA | 40.2878 | -0.056473 | 2024 | 1 | 200
417 | ES10121050028000E | SIERRA ENGARCERAN - ROSILDOS | ES10121050028000P | RAMBLA CARBONERA | 40.2878 | -0.056473 | 2024 | 2 | 168
417 | ES10121050028000E | SIERRA ENGARCERAN - ROSILDOS | ES10121050028000P | RAMBLA CARBONERA | 40.2878 | -0.056473 | 2024 | 3 | 207
417 | ES10121050028000E | SIERRA ENGARCERAN - ROSILDOS | ES10121050028000P | RAMBLA CARBONERA | 40.2878 | -0.056473 | 2024 | 4 | 194
417 | ES10121050028000E | SIERRA ENGARCERAN - ROSILDOS | ES10121050028000P | RAMBLA CARBONERA | 40.2878 | -0.056473 | 2024 | 5 | 289
417 | ES10121050028000E | SIERRA ENGARCERAN - ROSILDOS | ES10121050028000P | RAMBLA CARBONERA | 40.2878 | -0.056473 | 2024 | 6 | 383
417 | ES10121050028000E | SIERRA ENGARCERAN - ROSILDOS | ES10121050028000P | RAMBLA CARBONERA | 40.2878 | -0.056473 | 2024 | 7 | 329
417 | ES10121050028000E | SIERRA ENGARCERAN - ROSILDOS | ES10121050028000P | RAMBLA CARBONERA | 40.2878 | -0.056473 | 2024 | 8 | 464
417 | ES10121050028000E | SIERRA ENGARCERAN - ROSILDOS | ES10121050028000P | RAMBLA CARBONERA | 40.2878 | -0.056473 | 2024 | 9 | 567
417 | ES10121050028000E | SIERRA ENGARCERAN - ROSILDOS | ES10121050028000P | RAMBLA CARBONERA | 40.2878 | -0.056473 | 2024 | 10 | 235
417 | ES10121050028000E | SIERRA ENGARCERAN - ROSILDOS | ES10121050028000P | RAMBLA CARBONERA | 40.2878 | -0.056473 | 2024 | 11 | 356
417 | ES10121050028000E | SIERRA ENGARCERAN - ROSILDOS | ES10121050028000P | RAMBLA CARBONERA | 40.2878 | -0.056473 | 2024 | 12 | 139
943 | ES10462290000000E | SIETE AGUAS | ES10462290000000P1 | Rambla del Papán | 39.4643 | -0.9124 | 2024 | 1 | 8902
943 | ES10462290000000E | SIETE AGUAS | ES10462290000000P2 | Balsa de riego | 39.4687 | -0.91399 | 2024 | 1 | 974
943 | ES10462290000000E | SIETE AGUAS | ES10462290000000P1 | Rambla del Papán | 39.4643 | -0.9124 | 2024 | 2 | 8250
943 | ES10462290000000E | SIETE AGUAS | ES10462290000000P2 | Balsa de riego | 39.4687 | -0.91399 | 2024 | 2 | 798
943 | ES10462290000000E | SIETE AGUAS | ES10462290000000P1 | Rambla del Papán | 39.4643 | -0.9124 | 2024 | 3 | 8747
943 | ES10462290000000E | SIETE AGUAS | ES10462290000000P2 | Balsa de riego | 39.4687 | -0.91399 | 2024 | 3 | 956
943 | ES10462290000000E | SIETE AGUAS | ES10462290000000P1 | Rambla del Papán | 39.4643 | -0.9124 | 2024 | 4 | 6236
943 | ES10462290000000E | SIETE AGUAS | ES10462290000000P2 | Balsa de riego | 39.4687 | -0.91399 | 2024 | 4 | 2177
943 | ES10462290000000E | SIETE AGUAS | ES10462290000000P1 | Rambla del Papán | 39.4643 | -0.9124 | 2024 | 5 | 6018
943 | ES10462290000000E | SIETE AGUAS | ES10462290000000P2 | Balsa de riego | 39.4687 | -0.91399 | 2024 | 5 | 3506
943 | ES10462290000000E | SIETE AGUAS | ES10462290000000P1 | Rambla del Papán | 39.4643 | -0.9124 | 2024 | 6 | 8453
943 | ES10462290000000E | SIETE AGUAS | ES10462290000000P2 | Balsa de riego | 39.4687 | -0.91399 | 2024 | 6 | 2227
943 | ES10462290000000E | SIETE AGUAS | ES10462290000000P1 | Rambla del Papán | 39.4643 | -0.9124 | 2024 | 7 | 9744
943 | ES10462290000000E | SIETE AGUAS | ES10462290000000P2 | Balsa de riego | 39.4687 | -0.91399 | 2024 | 7 | 3772
943 | ES10462290000000E | SIETE AGUAS | ES10462290000000P1 | Rambla del Papán | 39.4643 | -0.9124 | 2024 | 8 | 14390
943 | ES10462290000000E | SIETE AGUAS | ES10462290000000P2 | Balsa de riego | 39.4687 | -0.91399 | 2024 | 8 | 2730
943 | ES10462290000000E | SIETE AGUAS | ES10462290000000P1 | Rambla del Papán | 39.4643 | -0.9124 | 2024 | 9 | 9048
943 | ES10462290000000E | SIETE AGUAS | ES10462290000000P2 | Balsa de riego | 39.4687 | -0.91399 | 2024 | 9 | 985
943 | ES10462290000000E | SIETE AGUAS | ES10462290000000P1 | Rambla del Papán | 39.4643 | -0.9124 | 2024 | 10 | 8929
943 | ES10462290000000E | SIETE AGUAS | ES10462290000000P2 | Balsa de riego | 39.4687 | -0.91399 | 2024 | 10 | 653
943 | ES10462290000000E | SIETE AGUAS | ES10462290000000P1 | Rambla del Papán | 39.4643 | -0.9124 | 2024 | 11 | 18073
943 | ES10462290000000E | SIETE AGUAS | ES10462290000000P2 | Balsa de riego | 39.4687 | -0.91399 | 2024 | 11 | 170
943 | ES10462290000000E | SIETE AGUAS | ES10462290000000P1 | Rambla del Papán | 39.4643 | -0.9124 | 2024 | 12 | 15433
943 | ES10462290000000E | SIETE AGUAS | ES10462290000000P2 | Balsa de riego | 39.4687 | -0.91399 | 2024 | 12 | 462
201 | ES10462310002010E | SIMAT DE LA VALLDIGNA | ES10462310002010P | RIO VACA | 39.0468 | -0.30671 | 2024 | 1 | 31880
201 | ES10462310002010E | SIMAT DE LA VALLDIGNA | ES10462310002010P | RIO VACA | 39.0468 | -0.30671 | 2024 | 2 | 27966
201 | ES10462310002010E | SIMAT DE LA VALLDIGNA | ES10462310002010P | RIO VACA | 39.0468 | -0.30671 | 2024 | 3 | 28094
201 | ES10462310002010E | SIMAT DE LA VALLDIGNA | ES10462310002010P | RIO VACA | 39.0468 | -0.30671 | 2024 | 4 | 26062
201 | ES10462310002010E | SIMAT DE LA VALLDIGNA | ES10462310002010P | RIO VACA | 39.0468 | -0.30671 | 2024 | 5 | 28153
201 | ES10462310002010E | SIMAT DE LA VALLDIGNA | ES10462310002010P | RIO VACA | 39.0468 | -0.30671 | 2024 | 6 | 26142
201 | ES10462310002010E | SIMAT DE LA VALLDIGNA | ES10462310002010P | RIO VACA | 39.0468 | -0.30671 | 2024 | 7 | 27395
201 | ES10462310002010E | SIMAT DE LA VALLDIGNA | ES10462310002010P | RIO VACA | 39.0468 | -0.30671 | 2024 | 8 | 27586
201 | ES10462310002010E | SIMAT DE LA VALLDIGNA | ES10462310002010P | RIO VACA | 39.0468 | -0.30671 | 2024 | 9 | 24100
201 | ES10462310002010E | SIMAT DE LA VALLDIGNA | ES10462310002010P | RIO VACA | 39.0468 | -0.30671 | 2024 | 10 | 32481
201 | ES10462310002010E | SIMAT DE LA VALLDIGNA | ES10462310002010P | RIO VACA | 39.0468 | -0.30671 | 2024 | 11 | 51361
201 | ES10462310002010E | SIMAT DE LA VALLDIGNA | ES10462310002010P | RIO VACA | 39.0468 | -0.30671 | 2024 | 12 | 48755
202 | ES10462320001010E | SINARCAS | ES10462320001010P2 | BALSA DE RIEGO | 39.738 | -1.2365 | 2024 | 1 | 0
202 | ES10462320001010E | SINARCAS | ES10462320001010P1 | ACEQUIA MADRE | 39.7381 | -1.2382 | 2024 | 1 | 17059
202 | ES10462320001010E | SINARCAS | ES10462320001010P2 | BALSA DE RIEGO | 39.738 | -1.2365 | 2024 | 2 | 0
202 | ES10462320001010E | SINARCAS | ES10462320001010P1 | ACEQUIA MADRE | 39.7381 | -1.2382 | 2024 | 2 | 12186
202 | ES10462320001010E | SINARCAS | ES10462320001010P2 | BALSA DE RIEGO | 39.738 | -1.2365 | 2024 | 3 | 0
202 | ES10462320001010E | SINARCAS | ES10462320001010P1 | ACEQUIA MADRE | 39.7381 | -1.2382 | 2024 | 3 | 12961
202 | ES10462320001010E | SINARCAS | ES10462320001010P2 | BALSA DE RIEGO | 39.738 | -1.2365 | 2024 | 4 | 0
202 | ES10462320001010E | SINARCAS | ES10462320001010P1 | ACEQUIA MADRE | 39.7381 | -1.2382 | 2024 | 4 | 12020
202 | ES10462320001010E | SINARCAS | ES10462320001010P2 | BALSA DE RIEGO | 39.738 | -1.2365 | 2024 | 5 | 0
202 | ES10462320001010E | SINARCAS | ES10462320001010P1 | ACEQUIA MADRE | 39.7381 | -1.2382 | 2024 | 5 | 8620
202 | ES10462320001010E | SINARCAS | ES10462320001010P2 | BALSA DE RIEGO | 39.738 | -1.2365 | 2024 | 6 | 0
202 | ES10462320001010E | SINARCAS | ES10462320001010P1 | ACEQUIA MADRE | 39.7381 | -1.2382 | 2024 | 6 | 10475
202 | ES10462320001010E | SINARCAS | ES10462320001010P2 | BALSA DE RIEGO | 39.738 | -1.2365 | 2024 | 7 | 0
202 | ES10462320001010E | SINARCAS | ES10462320001010P1 | ACEQUIA MADRE | 39.7381 | -1.2382 | 2024 | 7 | 11249
202 | ES10462320001010E | SINARCAS | ES10462320001010P2 | BALSA DE RIEGO | 39.738 | -1.2365 | 2024 | 8 | 0
202 | ES10462320001010E | SINARCAS | ES10462320001010P1 | ACEQUIA MADRE | 39.7381 | -1.2382 | 2024 | 8 | 16477
202 | ES10462320001010E | SINARCAS | ES10462320001010P2 | BALSA DE RIEGO | 39.738 | -1.2365 | 2024 | 9 | 0
202 | ES10462320001010E | SINARCAS | ES10462320001010P1 | ACEQUIA MADRE | 39.7381 | -1.2382 | 2024 | 9 | 13066
202 | ES10462320001010E | SINARCAS | ES10462320001010P2 | BALSA DE RIEGO | 39.738 | -1.2365 | 2024 | 10 | 0
202 | ES10462320001010E | SINARCAS | ES10462320001010P1 | ACEQUIA MADRE | 39.7381 | -1.2382 | 2024 | 10 | 15003
202 | ES10462320001010E | SINARCAS | ES10462320001010P2 | BALSA DE RIEGO | 39.738 | -1.2365 | 2024 | 11 | 0
202 | ES10462320001010E | SINARCAS | ES10462320001010P1 | ACEQUIA MADRE | 39.7381 | -1.2382 | 2024 | 11 | 13540
202 | ES10462320001010E | SINARCAS | ES10462320001010P2 | BALSA DE RIEGO | 39.738 | -1.2365 | 2024 | 12 | 0
202 | ES10462320001010E | SINARCAS | ES10462320001010P1 | ACEQUIA MADRE | 39.7381 | -1.2382 | 2024 | 12 | 12636
428 | ES10030490001010E | SISTEMA CALLOSA DEL SEGURA | ES10030490001010P1 | Bombeo Regantes | 38.1372 | -0.8673 | 2024 | 1 | 195950
428 | ES10030490001010E | SISTEMA CALLOSA DEL SEGURA | ES10030490001010P2 | Azarbe de Moncada | 38.1369 | -0.86682 | 2024 | 1 | 48989
428 | ES10030490001010E | SISTEMA CALLOSA DEL SEGURA | ES10030490001010P1 | Bombeo Regantes | 38.1372 | -0.8673 | 2024 | 2 | 173156
428 | ES10030490001010E | SISTEMA CALLOSA DEL SEGURA | ES10030490001010P2 | Azarbe de Moncada | 38.1369 | -0.86682 | 2024 | 2 | 43291
428 | ES10030490001010E | SISTEMA CALLOSA DEL SEGURA | ES10030490001010P1 | Bombeo Regantes | 38.1372 | -0.8673 | 2024 | 3 | 188742
428 | ES10030490001010E | SISTEMA CALLOSA DEL SEGURA | ES10030490001010P2 | Azarbe de Moncada | 38.1369 | -0.86682 | 2024 | 3 | 47186
428 | ES10030490001010E | SISTEMA CALLOSA DEL SEGURA | ES10030490001010P1 | Bombeo Regantes | 38.1372 | -0.8673 | 2024 | 4 | 197232
428 | ES10030490001010E | SISTEMA CALLOSA DEL SEGURA | ES10030490001010P2 | Azarbe de Moncada | 38.1369 | -0.86682 | 2024 | 4 | 49311
428 | ES10030490001010E | SISTEMA CALLOSA DEL SEGURA | ES10030490001010P1 | Bombeo Regantes | 38.1372 | -0.8673 | 2024 | 5 | 198433
428 | ES10030490001010E | SISTEMA CALLOSA DEL SEGURA | ES10030490001010P2 | Azarbe de Moncada | 38.1369 | -0.86682 | 2024 | 5 | 49611
428 | ES10030490001010E | SISTEMA CALLOSA DEL SEGURA | ES10030490001010P1 | Bombeo Regantes | 38.1372 | -0.8673 | 2024 | 6 | 203313
428 | ES10030490001010E | SISTEMA CALLOSA DEL SEGURA | ES10030490001010P2 | Azarbe de Moncada | 38.1369 | -0.86682 | 2024 | 6 | 50831
428 | ES10030490001010E | SISTEMA CALLOSA DEL SEGURA | ES10030490001010P1 | Bombeo Regantes | 38.1372 | -0.8673 | 2024 | 7 | 201514
428 | ES10030490001010E | SISTEMA CALLOSA DEL SEGURA | ES10030490001010P2 | Azarbe de Moncada | 38.1369 | -0.86682 | 2024 | 7 | 50379
428 | ES10030490001010E | SISTEMA CALLOSA DEL SEGURA | ES10030490001010P1 | Bombeo Regantes | 38.1372 | -0.8673 | 2024 | 8 | 221802
428 | ES10030490001010E | SISTEMA CALLOSA DEL SEGURA | ES10030490001010P2 | Azarbe de Moncada | 38.1369 | -0.86682 | 2024 | 8 | 55449
428 | ES10030490001010E | SISTEMA CALLOSA DEL SEGURA | ES10030490001010P1 | Bombeo Regantes | 38.1372 | -0.8673 | 2024 | 9 | 217459
428 | ES10030490001010E | SISTEMA CALLOSA DEL SEGURA | ES10030490001010P2 | Azarbe de Moncada | 38.1369 | -0.86682 | 2024 | 9 | 54365
428 | ES10030490001010E | SISTEMA CALLOSA DEL SEGURA | ES10030490001010P1 | Bombeo Regantes | 38.1372 | -0.8673 | 2024 | 10 | 211605
428 | ES10030490001010E | SISTEMA CALLOSA DEL SEGURA | ES10030490001010P2 | Azarbe de Moncada | 38.1369 | -0.86682 | 2024 | 10 | 52899
428 | ES10030490001010E | SISTEMA CALLOSA DEL SEGURA | ES10030490001010P1 | Bombeo Regantes | 38.1372 | -0.8673 | 2024 | 11 | 202541
428 | ES10030490001010E | SISTEMA CALLOSA DEL SEGURA | ES10030490001010P2 | Azarbe de Moncada | 38.1369 | -0.86682 | 2024 | 11 | 50637
428 | ES10030490001010E | SISTEMA CALLOSA DEL SEGURA | ES10030490001010P1 | Bombeo Regantes | 38.1372 | -0.8673 | 2024 | 12 | 190613
428 | ES10030490001010E | SISTEMA CALLOSA DEL SEGURA | ES10030490001010P2 | Azarbe de Moncada | 38.1369 | -0.86682 | 2024 | 12 | 47652
283 | ES10121060001010E | SONEJA | ES10121060001010P | Río Palancia | 39.8187 | -0.42278 | 2024 | 1 | 11891
283 | ES10121060001010E | SONEJA | ES10121060001010P | Río Palancia | 39.8187 | -0.42278 | 2024 | 2 | 10159
283 | ES10121060001010E | SONEJA | ES10121060001010P | Río Palancia | 39.8187 | -0.42278 | 2024 | 3 | 10836
283 | ES10121060001010E | SONEJA | ES10121060001010P | Río Palancia | 39.8187 | -0.42278 | 2024 | 4 | 11391
283 | ES10121060001010E | SONEJA | ES10121060001010P | Río Palancia | 39.8187 | -0.42278 | 2024 | 5 | 12042
283 | ES10121060001010E | SONEJA | ES10121060001010P | Río Palancia | 39.8187 | -0.42278 | 2024 | 6 | 12254
283 | ES10121060001010E | SONEJA | ES10121060001010P | Río Palancia | 39.8187 | -0.42278 | 2024 | 7 | 13522
283 | ES10121060001010E | SONEJA | ES10121060001010P | Río Palancia | 39.8187 | -0.42278 | 2024 | 8 | 19219
283 | ES10121060001010E | SONEJA | ES10121060001010P | Río Palancia | 39.8187 | -0.42278 | 2024 | 9 | 17400
283 | ES10121060001010E | SONEJA | ES10121060001010P | Río Palancia | 39.8187 | -0.42278 | 2024 | 10 | 18676
283 | ES10121060001010E | SONEJA | ES10121060001010P | Río Palancia | 39.8187 | -0.42278 | 2024 | 11 | 12360
283 | ES10121060001010E | SONEJA | ES10121060001010P | Río Palancia | 39.8187 | -0.42278 | 2024 | 12 | 12525
1742 | ES10121070000000E | SOT DE FERRER | ES10121070000000P | Río Palancia | 39.8012 | -0.40507 | 2024 | 1 | 2432
1742 | ES10121070000000E | SOT DE FERRER | ES10121070000000P | Río Palancia | 39.8012 | -0.40507 | 2024 | 2 | 2148
1742 | ES10121070000000E | SOT DE FERRER | ES10121070000000P | Río Palancia | 39.8012 | -0.40507 | 2024 | 3 | 2569
1742 | ES10121070000000E | SOT DE FERRER | ES10121070000000P | Río Palancia | 39.8012 | -0.40507 | 2024 | 4 | 2491
1742 | ES10121070000000E | SOT DE FERRER | ES10121070000000P | Río Palancia | 39.8012 | -0.40507 | 2024 | 5 | 2427
1742 | ES10121070000000E | SOT DE FERRER | ES10121070000000P | Río Palancia | 39.8012 | -0.40507 | 2024 | 6 | 2977
1742 | ES10121070000000E | SOT DE FERRER | ES10121070000000P | Río Palancia | 39.8012 | -0.40507 | 2024 | 7 | 3308
1742 | ES10121070000000E | SOT DE FERRER | ES10121070000000P | Río Palancia | 39.8012 | -0.40507 | 2024 | 8 | 4134
1742 | ES10121070000000E | SOT DE FERRER | ES10121070000000P | Río Palancia | 39.8012 | -0.40507 | 2024 | 9 | 2708
1742 | ES10121070000000E | SOT DE FERRER | ES10121070000000P | Río Palancia | 39.8012 | -0.40507 | 2024 | 10 | 3201
1742 | ES10121070000000E | SOT DE FERRER | ES10121070000000P | Río Palancia | 39.8012 | -0.40507 | 2024 | 11 | 2541
1742 | ES10121070000000E | SOT DE FERRER | ES10121070000000P | Río Palancia | 39.8012 | -0.40507 | 2024 | 12 | 2559
1067 | ES10462350008010E | SUECA | ES10462350008010P | FILLOLA DELS ARBRES | 39.2123 | -0.29647 | 2024 | 1 | 183979
1067 | ES10462350008010E | SUECA | ES10462350008010P1 | Filtro verde | 39.2767 | -0.29283 | 2024 | 1 | 42169
1067 | ES10462350008010E | SUECA | ES10462350008010P | FILLOLA DELS ARBRES | 39.2123 | -0.29647 | 2024 | 2 | 164640
1067 | ES10462350008010E | SUECA | ES10462350008010P1 | Filtro verde | 39.2767 | -0.29283 | 2024 | 2 | 35772
1067 | ES10462350008010E | SUECA | ES10462350008010P | FILLOLA DELS ARBRES | 39.2123 | -0.29647 | 2024 | 3 | 219729
1067 | ES10462350008010E | SUECA | ES10462350008010P1 | Filtro verde | 39.2767 | -0.29283 | 2024 | 3 | 33508
1067 | ES10462350008010E | SUECA | ES10462350008010P | FILLOLA DELS ARBRES | 39.2123 | -0.29647 | 2024 | 4 | 212524
1067 | ES10462350008010E | SUECA | ES10462350008010P1 | Filtro verde | 39.2767 | -0.29283 | 2024 | 4 | 40379
1067 | ES10462350008010E | SUECA | ES10462350008010P | FILLOLA DELS ARBRES | 39.2123 | -0.29647 | 2024 | 5 | 250309
1067 | ES10462350008010E | SUECA | ES10462350008010P1 | Filtro verde | 39.2767 | -0.29283 | 2024 | 5 | 41794
1067 | ES10462350008010E | SUECA | ES10462350008010P | FILLOLA DELS ARBRES | 39.2123 | -0.29647 | 2024 | 6 | 244909
1067 | ES10462350008010E | SUECA | ES10462350008010P1 | Filtro verde | 39.2767 | -0.29283 | 2024 | 6 | 36608
1067 | ES10462350008010E | SUECA | ES10462350008010P | FILLOLA DELS ARBRES | 39.2123 | -0.29647 | 2024 | 7 | 300921
1067 | ES10462350008010E | SUECA | ES10462350008010P1 | Filtro verde | 39.2767 | -0.29283 | 2024 | 7 | 40327
1067 | ES10462350008010E | SUECA | ES10462350008010P | FILLOLA DELS ARBRES | 39.2123 | -0.29647 | 2024 | 8 | 275076
1067 | ES10462350008010E | SUECA | ES10462350008010P1 | Filtro verde | 39.2767 | -0.29283 | 2024 | 8 | 39184
1067 | ES10462350008010E | SUECA | ES10462350008010P | FILLOLA DELS ARBRES | 39.2123 | -0.29647 | 2024 | 9 | 222503
1067 | ES10462350008010E | SUECA | ES10462350008010P1 | Filtro verde | 39.2767 | -0.29283 | 2024 | 9 | 37201
1067 | ES10462350008010E | SUECA | ES10462350008010P | FILLOLA DELS ARBRES | 39.2123 | -0.29647 | 2024 | 10 | 268951
1067 | ES10462350008010E | SUECA | ES10462350008010P1 | Filtro verde | 39.2767 | -0.29283 | 2024 | 10 | 24683
1067 | ES10462350008010E | SUECA | ES10462350008010P | FILLOLA DELS ARBRES | 39.2123 | -0.29647 | 2024 | 11 | 306767
1067 | ES10462350008010E | SUECA | ES10462350008010P1 | Filtro verde | 39.2767 | -0.29283 | 2024 | 11 | 4981
1067 | ES10462350008010E | SUECA | ES10462350008010P | FILLOLA DELS ARBRES | 39.2123 | -0.29647 | 2024 | 12 | 275181
1067 | ES10462350008010E | SUECA | ES10462350008010P1 | Filtro verde | 39.2767 | -0.29283 | 2024 | 12 | 31430
203 | ES10462350007050E | SUECA - EL PERELLO | ES10462350007050P | Acequia Gola Perelló | 39.2746 | -0.28025 | 2024 | 1 | 48206
203 | ES10462350007050E | SUECA - EL PERELLO | ES10462350007050P | Acequia Gola Perelló | 39.2746 | -0.28025 | 2024 | 2 | 37388
203 | ES10462350007050E | SUECA - EL PERELLO | ES10462350007050P | Acequia Gola Perelló | 39.2746 | -0.28025 | 2024 | 3 | 44550
203 | ES10462350007050E | SUECA - EL PERELLO | ES10462350007050P | Acequia Gola Perelló | 39.2746 | -0.28025 | 2024 | 4 | 45218
203 | ES10462350007050E | SUECA - EL PERELLO | ES10462350007050P | Acequia Gola Perelló | 39.2746 | -0.28025 | 2024 | 5 | 45898
203 | ES10462350007050E | SUECA - EL PERELLO | ES10462350007050P | Acequia Gola Perelló | 39.2746 | -0.28025 | 2024 | 6 | 65783
203 | ES10462350007050E | SUECA - EL PERELLO | ES10462350007050P | Acequia Gola Perelló | 39.2746 | -0.28025 | 2024 | 7 | 107644
203 | ES10462350007050E | SUECA - EL PERELLO | ES10462350007050P | Acequia Gola Perelló | 39.2746 | -0.28025 | 2024 | 8 | 94672
203 | ES10462350007050E | SUECA - EL PERELLO | ES10462350007050P | Acequia Gola Perelló | 39.2746 | -0.28025 | 2024 | 9 | 65294
203 | ES10462350007050E | SUECA - EL PERELLO | ES10462350007050P | Acequia Gola Perelló | 39.2746 | -0.28025 | 2024 | 10 | 65300
203 | ES10462350007050E | SUECA - EL PERELLO | ES10462350007050P | Acequia Gola Perelló | 39.2746 | -0.28025 | 2024 | 11 | 82866
203 | ES10462350007050E | SUECA - EL PERELLO | ES10462350007050P | Acequia Gola Perelló | 39.2746 | -0.28025 | 2024 | 12 | 70262
1557 | ES10462360000000E | SUMACARCER | ES10462360000000P | Rio Jucar | 39.0887 | -0.62345 | 2024 | 1 | 4076
1557 | ES10462360000000E | SUMACARCER | ES10462360000000P | Rio Jucar | 39.0887 | -0.62345 | 2024 | 2 | 4058
1557 | ES10462360000000E | SUMACARCER | ES10462360000000P | Rio Jucar | 39.0887 | -0.62345 | 2024 | 3 | 4068
1557 | ES10462360000000E | SUMACARCER | ES10462360000000P | Rio Jucar | 39.0887 | -0.62345 | 2024 | 4 | 3423
1557 | ES10462360000000E | SUMACARCER | ES10462360000000P | Rio Jucar | 39.0887 | -0.62345 | 2024 | 5 | 3389
1557 | ES10462360000000E | SUMACARCER | ES10462360000000P | Rio Jucar | 39.0887 | -0.62345 | 2024 | 6 | 4081
1557 | ES10462360000000E | SUMACARCER | ES10462360000000P | Rio Jucar | 39.0887 | -0.62345 | 2024 | 7 | 4887
1557 | ES10462360000000E | SUMACARCER | ES10462360000000P | Rio Jucar | 39.0887 | -0.62345 | 2024 | 8 | 5767
1557 | ES10462360000000E | SUMACARCER | ES10462360000000P | Rio Jucar | 39.0887 | -0.62345 | 2024 | 9 | 4425
1557 | ES10462360000000E | SUMACARCER | ES10462360000000P | Rio Jucar | 39.0887 | -0.62345 | 2024 | 10 | 4682
1557 | ES10462360000000E | SUMACARCER | ES10462360000000P | Rio Jucar | 39.0887 | -0.62345 | 2024 | 11 | 3740
1557 | ES10462360000000E | SUMACARCER | ES10462360000000P | Rio Jucar | 39.0887 | -0.62345 | 2024 | 12 | 3967
429 | ES10121090000000E | TALES - SUERAS | ES10121090000000P | Barranco Sonella | 39.9537 | -0.29406 | 2024 | 1 | 8118
429 | ES10121090000000E | TALES - SUERAS | ES10121090000000P | Barranco Sonella | 39.9537 | -0.29406 | 2024 | 2 | 7160
429 | ES10121090000000E | TALES - SUERAS | ES10121090000000P | Barranco Sonella | 39.9537 | -0.29406 | 2024 | 3 | 7876
429 | ES10121090000000E | TALES - SUERAS | ES10121090000000P | Barranco Sonella | 39.9537 | -0.29406 | 2024 | 4 | 7312
429 | ES10121090000000E | TALES - SUERAS | ES10121090000000P | Barranco Sonella | 39.9537 | -0.29406 | 2024 | 5 | 6016
429 | ES10121090000000E | TALES - SUERAS | ES10121090000000P | Barranco Sonella | 39.9537 | -0.29406 | 2024 | 6 | 6609
429 | ES10121090000000E | TALES - SUERAS | ES10121090000000P | Barranco Sonella | 39.9537 | -0.29406 | 2024 | 7 | 6925
429 | ES10121090000000E | TALES - SUERAS | ES10121090000000P | Barranco Sonella | 39.9537 | -0.29406 | 2024 | 8 | 8250
429 | ES10121090000000E | TALES - SUERAS | ES10121090000000P | Barranco Sonella | 39.9537 | -0.29406 | 2024 | 9 | 7390
429 | ES10121090000000E | TALES - SUERAS | ES10121090000000P | Barranco Sonella | 39.9537 | -0.29406 | 2024 | 10 | 10185
429 | ES10121090000000E | TALES - SUERAS | ES10121090000000P | Barranco Sonella | 39.9537 | -0.29406 | 2024 | 11 | 17395
429 | ES10121090000000E | TALES - SUERAS | ES10121090000000P | Barranco Sonella | 39.9537 | -0.29406 | 2024 | 12 | 15621
206 | ES10031270000000E | TARBENA | ES10031270000000P | Barranco La Murta | 38.6921 | -0.098593 | 2024 | 1 | 1942
206 | ES10031270000000E | TARBENA | ES10031270000000P | Barranco La Murta | 38.6921 | -0.098593 | 2024 | 2 | 1693
206 | ES10031270000000E | TARBENA | ES10031270000000P | Barranco La Murta | 38.6921 | -0.098593 | 2024 | 3 | 2047
206 | ES10031270000000E | TARBENA | ES10031270000000P | Barranco La Murta | 38.6921 | -0.098593 | 2024 | 4 | 2064
206 | ES10031270000000E | TARBENA | ES10031270000000P | Barranco La Murta | 38.6921 | -0.098593 | 2024 | 5 | 1656
206 | ES10031270000000E | TARBENA | ES10031270000000P | Barranco La Murta | 38.6921 | -0.098593 | 2024 | 6 | 1915
206 | ES10031270000000E | TARBENA | ES10031270000000P | Barranco La Murta | 38.6921 | -0.098593 | 2024 | 7 | 2212
206 | ES10031270000000E | TARBENA | ES10031270000000P | Barranco La Murta | 38.6921 | -0.098593 | 2024 | 8 | 2685
206 | ES10031270000000E | TARBENA | ES10031270000000P | Barranco La Murta | 38.6921 | -0.098593 | 2024 | 9 | 2286
206 | ES10031270000000E | TARBENA | ES10031270000000P | Barranco La Murta | 38.6921 | -0.098593 | 2024 | 10 | 2931
206 | ES10031270000000E | TARBENA | ES10031270000000P | Barranco La Murta | 38.6921 | -0.098593 | 2024 | 11 | 2474
206 | ES10031270000000E | TARBENA | ES10031270000000P | Barranco La Murta | 38.6921 | -0.098593 | 2024 | 12 | 1735
207 | ES10462380001021E | TAVERNES - BASA | ES10462380001021P | ACEQUIA MARE | 39.0823 | -0.21895 | 2024 | 1 | 25312
207 | ES10462380001021E | TAVERNES - BASA | ES10462380001021P | ACEQUIA MARE | 39.0823 | -0.21895 | 2024 | 2 | 24880
207 | ES10462380001021E | TAVERNES - BASA | ES10462380001021P | ACEQUIA MARE | 39.0823 | -0.21895 | 2024 | 3 | 41370
207 | ES10462380001021E | TAVERNES - BASA | ES10462380001021P | ACEQUIA MARE | 39.0823 | -0.21895 | 2024 | 4 | 27604
207 | ES10462380001021E | TAVERNES - BASA | ES10462380001021P | ACEQUIA MARE | 39.0823 | -0.21895 | 2024 | 5 | 26641
207 | ES10462380001021E | TAVERNES - BASA | ES10462380001021P | ACEQUIA MARE | 39.0823 | -0.21895 | 2024 | 6 | 32235
207 | ES10462380001021E | TAVERNES - BASA | ES10462380001021P | ACEQUIA MARE | 39.0823 | -0.21895 | 2024 | 7 | 46253
207 | ES10462380001021E | TAVERNES - BASA | ES10462380001021P | ACEQUIA MARE | 39.0823 | -0.21895 | 2024 | 8 | 54054
207 | ES10462380001021E | TAVERNES - BASA | ES10462380001021P | ACEQUIA MARE | 39.0823 | -0.21895 | 2024 | 9 | 37318
207 | ES10462380001021E | TAVERNES - BASA | ES10462380001021P | ACEQUIA MARE | 39.0823 | -0.21895 | 2024 | 10 | 37094
207 | ES10462380001021E | TAVERNES - BASA | ES10462380001021P | ACEQUIA MARE | 39.0823 | -0.21895 | 2024 | 11 | 51275
207 | ES10462380001021E | TAVERNES - BASA | ES10462380001021P | ACEQUIA MARE | 39.0823 | -0.21895 | 2024 | 12 | 53202
430 | ES10462380001012E | TAVERNES - CASCO | ES10462380001012P | ACEQUIA FONTETES | 39.0757 | -0.25381 | 2024 | 1 | 45717
430 | ES10462380001012E | TAVERNES - CASCO | ES10462380001012P | ACEQUIA FONTETES | 39.0757 | -0.25381 | 2024 | 2 | 42786
430 | ES10462380001012E | TAVERNES - CASCO | ES10462380001012P | ACEQUIA FONTETES | 39.0757 | -0.25381 | 2024 | 3 | 45482
430 | ES10462380001012E | TAVERNES - CASCO | ES10462380001012P | ACEQUIA FONTETES | 39.0757 | -0.25381 | 2024 | 4 | 44690
430 | ES10462380001012E | TAVERNES - CASCO | ES10462380001012P | ACEQUIA FONTETES | 39.0757 | -0.25381 | 2024 | 5 | 44937
430 | ES10462380001012E | TAVERNES - CASCO | ES10462380001012P | ACEQUIA FONTETES | 39.0757 | -0.25381 | 2024 | 6 | 43299
430 | ES10462380001012E | TAVERNES - CASCO | ES10462380001012P | ACEQUIA FONTETES | 39.0757 | -0.25381 | 2024 | 7 | 44531
430 | ES10462380001012E | TAVERNES - CASCO | ES10462380001012P | ACEQUIA FONTETES | 39.0757 | -0.25381 | 2024 | 8 | 42833
430 | ES10462380001012E | TAVERNES - CASCO | ES10462380001012P | ACEQUIA FONTETES | 39.0757 | -0.25381 | 2024 | 9 | 43952
430 | ES10462380001012E | TAVERNES - CASCO | ES10462380001012P | ACEQUIA FONTETES | 39.0757 | -0.25381 | 2024 | 10 | 49137
430 | ES10462380001012E | TAVERNES - CASCO | ES10462380001012P | ACEQUIA FONTETES | 39.0757 | -0.25381 | 2024 | 11 | 51082
430 | ES10462380001012E | TAVERNES - CASCO | ES10462380001012P | ACEQUIA FONTETES | 39.0757 | -0.25381 | 2024 | 12 | 50590
208 | ES10462380001022E | TAVERNES - GOLETA | ES10462380001022P | ACEQUIA MARE | 39.1017 | -0.22774 | 2024 | 1 | 19579
208 | ES10462380001022E | TAVERNES - GOLETA | ES10462380001022P | ACEQUIA MARE | 39.1017 | -0.22774 | 2024 | 2 | 18995
208 | ES10462380001022E | TAVERNES - GOLETA | ES10462380001022P | ACEQUIA MARE | 39.1017 | -0.22774 | 2024 | 3 | 22058
208 | ES10462380001022E | TAVERNES - GOLETA | ES10462380001022P | ACEQUIA MARE | 39.1017 | -0.22774 | 2024 | 4 | 20053
208 | ES10462380001022E | TAVERNES - GOLETA | ES10462380001022P | ACEQUIA MARE | 39.1017 | -0.22774 | 2024 | 5 | 19848
208 | ES10462380001022E | TAVERNES - GOLETA | ES10462380001022P | ACEQUIA MARE | 39.1017 | -0.22774 | 2024 | 6 | 27556
208 | ES10462380001022E | TAVERNES - GOLETA | ES10462380001022P | ACEQUIA MARE | 39.1017 | -0.22774 | 2024 | 7 | 35692
208 | ES10462380001022E | TAVERNES - GOLETA | ES10462380001022P | ACEQUIA MARE | 39.1017 | -0.22774 | 2024 | 8 | 39158
208 | ES10462380001022E | TAVERNES - GOLETA | ES10462380001022P | ACEQUIA MARE | 39.1017 | -0.22774 | 2024 | 9 | 41831
208 | ES10462380001022E | TAVERNES - GOLETA | ES10462380001022P | ACEQUIA MARE | 39.1017 | -0.22774 | 2024 | 10 | 38772
208 | ES10462380001022E | TAVERNES - GOLETA | ES10462380001022P | ACEQUIA MARE | 39.1017 | -0.22774 | 2024 | 11 | 41780
208 | ES10462380001022E | TAVERNES - GOLETA | ES10462380001022P | ACEQUIA MARE | 39.1017 | -0.22774 | 2024 | 12 | 39380
1816 | ES10121100000000E | TERESA | ES10121100000000P | Rio Palancia | 39.8994 | -0.64681 | 2024 | 1 | 1228
1816 | ES10121100000000E | TERESA | ES10121100000000P | Rio Palancia | 39.8994 | -0.64681 | 2024 | 2 | 1179
1816 | ES10121100000000E | TERESA | ES10121100000000P | Rio Palancia | 39.8994 | -0.64681 | 2024 | 3 | 1516
1816 | ES10121100000000E | TERESA | ES10121100000000P | Rio Palancia | 39.8994 | -0.64681 | 2024 | 4 | 1741
1816 | ES10121100000000E | TERESA | ES10121100000000P | Rio Palancia | 39.8994 | -0.64681 | 2024 | 5 | 1054
1816 | ES10121100000000E | TERESA | ES10121100000000P | Rio Palancia | 39.8994 | -0.64681 | 2024 | 6 | 1412
1816 | ES10121100000000E | TERESA | ES10121100000000P | Rio Palancia | 39.8994 | -0.64681 | 2024 | 7 | 2296
1816 | ES10121100000000E | TERESA | ES10121100000000P | Rio Palancia | 39.8994 | -0.64681 | 2024 | 8 | 3953
1816 | ES10121100000000E | TERESA | ES10121100000000P1 | Río Palancia-reutili | 39.8993 | -0.64674 | 2024 | 8 | 0
1816 | ES10121100000000E | TERESA | ES10121100000000P | Rio Palancia | 39.8994 | -0.64681 | 2024 | 9 | 1496
1816 | ES10121100000000E | TERESA | ES10121100000000P1 | Río Palancia-reutili | 39.8993 | -0.64674 | 2024 | 9 | 0
1816 | ES10121100000000E | TERESA | ES10121100000000P | Rio Palancia | 39.8994 | -0.64681 | 2024 | 10 | 1289
1816 | ES10121100000000E | TERESA | ES10121100000000P1 | Río Palancia-reutili | 39.8993 | -0.64674 | 2024 | 10 | 0
1816 | ES10121100000000E | TERESA | ES10121100000000P | Rio Palancia | 39.8994 | -0.64681 | 2024 | 11 | 841
1816 | ES10121100000000E | TERESA | ES10121100000000P1 | Río Palancia-reutili | 39.8993 | -0.64674 | 2024 | 11 | 0
1816 | ES10121100000000E | TERESA | ES10121100000000P | Rio Palancia | 39.8994 | -0.64681 | 2024 | 12 | 1035
1816 | ES10121100000000E | TERESA | ES10121100000000P1 | Río Palancia-reutili | 39.8993 | -0.64674 | 2024 | 12 | 0
209 | ES10462390000000E | TERESA DE COFRENTES | ES10462390000000P | Rio Zarra | 39.1086 | -1.0553 | 2024 | 1 | 4545
209 | ES10462390000000E | TERESA DE COFRENTES | ES10462390000000P | Rio Zarra | 39.1086 | -1.0553 | 2024 | 2 | 3915
209 | ES10462390000000E | TERESA DE COFRENTES | ES10462390000000P | Rio Zarra | 39.1086 | -1.0553 | 2024 | 3 | 4490
209 | ES10462390000000E | TERESA DE COFRENTES | ES10462390000000P | Rio Zarra | 39.1086 | -1.0553 | 2024 | 4 | 2712
209 | ES10462390000000E | TERESA DE COFRENTES | ES10462390000000P | Rio Zarra | 39.1086 | -1.0553 | 2024 | 5 | 2677
209 | ES10462390000000E | TERESA DE COFRENTES | ES10462390000000P | Rio Zarra | 39.1086 | -1.0553 | 2024 | 6 | 2963
209 | ES10462390000000E | TERESA DE COFRENTES | ES10462390000000P | Rio Zarra | 39.1086 | -1.0553 | 2024 | 7 | 2654
209 | ES10462390000000E | TERESA DE COFRENTES | ES10462390000000P | Rio Zarra | 39.1086 | -1.0553 | 2024 | 8 | 4564
209 | ES10462390000000E | TERESA DE COFRENTES | ES10462390000000P | Rio Zarra | 39.1086 | -1.0553 | 2024 | 9 | 3182
209 | ES10462390000000E | TERESA DE COFRENTES | ES10462390000000P | Rio Zarra | 39.1086 | -1.0553 | 2024 | 10 | 3715
209 | ES10462390000000E | TERESA DE COFRENTES | ES10462390000000P | Rio Zarra | 39.1086 | -1.0553 | 2024 | 11 | 3478
209 | ES10462390000000E | TERESA DE COFRENTES | ES10462390000000P | Rio Zarra | 39.1086 | -1.0553 | 2024 | 12 | 5256
1563 | ES10462400000000E | TERRATEIG | ES10462400000000P | BARRANCO FUENTE | 38.9037 | -0.32433 | 2024 | 1 | 1274
1563 | ES10462400000000E | TERRATEIG | ES10462400000000P | BARRANCO FUENTE | 38.9037 | -0.32433 | 2024 | 2 | 1449
1563 | ES10462400000000E | TERRATEIG | ES10462400000000P | BARRANCO FUENTE | 38.9037 | -0.32433 | 2024 | 3 | 1743
1563 | ES10462400000000E | TERRATEIG | ES10462400000000P | BARRANCO FUENTE | 38.9037 | -0.32433 | 2024 | 4 | 1798
1563 | ES10462400000000E | TERRATEIG | ES10462400000000P | BARRANCO FUENTE | 38.9037 | -0.32433 | 2024 | 5 | 2025
1563 | ES10462400000000E | TERRATEIG | ES10462400000000P | BARRANCO FUENTE | 38.9037 | -0.32433 | 2024 | 6 | 2448
1563 | ES10462400000000E | TERRATEIG | ES10462400000000P | BARRANCO FUENTE | 38.9037 | -0.32433 | 2024 | 7 | 3484
1563 | ES10462400000000E | TERRATEIG | ES10462400000000P | BARRANCO FUENTE | 38.9037 | -0.32433 | 2024 | 8 | 2310
1563 | ES10462400000000E | TERRATEIG | ES10462400000000P | BARRANCO FUENTE | 38.9037 | -0.32433 | 2024 | 9 | 876
1563 | ES10462400000000E | TERRATEIG | ES10462400000000P | BARRANCO FUENTE | 38.9037 | -0.32433 | 2024 | 10 | 1609
1563 | ES10462400000000E | TERRATEIG | ES10462400000000P | BARRANCO FUENTE | 38.9037 | -0.32433 | 2024 | 11 | 1614
1563 | ES10462400000000E | TERRATEIG | ES10462400000000P | BARRANCO FUENTE | 38.9037 | -0.32433 | 2024 | 12 | 1265
210 | ES10031280002150E | TEULADA | ES10031280002150P | Barranc de L´Horta | 38.7293 | 0.096664 | 2024 | 1 | 23760
210 | ES10031280002150E | TEULADA | ES10031280002150P | Barranc de L´Horta | 38.7293 | 0.096664 | 2024 | 2 | 22295
210 | ES10031280002150E | TEULADA | ES10031280002150P | Barranc de L´Horta | 38.7293 | 0.096664 | 2024 | 3 | 24520
210 | ES10031280002150E | TEULADA | ES10031280002150P | Barranc de L´Horta | 38.7293 | 0.096664 | 2024 | 4 | 24360
210 | ES10031280002150E | TEULADA | ES10031280002150P | Barranc de L´Horta | 38.7293 | 0.096664 | 2024 | 5 | 25210
210 | ES10031280002150E | TEULADA | ES10031280002150P | Barranc de L´Horta | 38.7293 | 0.096664 | 2024 | 6 | 26261
210 | ES10031280002150E | TEULADA | ES10031280002150P | Barranc de L´Horta | 38.7293 | 0.096664 | 2024 | 7 | 27266
210 | ES10031280002150E | TEULADA | ES10031280002150P | Barranc de L´Horta | 38.7293 | 0.096664 | 2024 | 8 | 29057
210 | ES10031280002150E | TEULADA | ES10031280002150P | Barranc de L´Horta | 38.7293 | 0.096664 | 2024 | 9 | 26391
210 | ES10031280002150E | TEULADA | ES10031280002150P | Barranc de L´Horta | 38.7293 | 0.096664 | 2024 | 10 | 28052
210 | ES10031280002150E | TEULADA | ES10031280002150P | Barranc de L´Horta | 38.7293 | 0.096664 | 2024 | 11 | 26779
210 | ES10031280002150E | TEULADA | ES10031280002150P | Barranc de L´Horta | 38.7293 | 0.096664 | 2024 | 12 | 25287
1916 | ES10031280002170E | TEULADA - BENISOL | ES10031280002170P | zonas verdes urb. | 38.7044 | 0.1105 | 2024 | 1 | 775
1916 | ES10031280002170E | TEULADA - BENISOL | ES10031280002170P | zonas verdes urb. | 38.7044 | 0.1105 | 2024 | 2 | 725
1916 | ES10031280002170E | TEULADA - BENISOL | ES10031280002170P | zonas verdes urb. | 38.7044 | 0.1105 | 2024 | 3 | 775
1916 | ES10031280002170E | TEULADA - BENISOL | ES10031280002170P | zonas verdes urb. | 38.7044 | 0.1105 | 2024 | 4 | 750
1916 | ES10031280002170E | TEULADA - BENISOL | ES10031280002170P | zonas verdes urb. | 38.7044 | 0.1105 | 2024 | 5 | 775
1916 | ES10031280002170E | TEULADA - BENISOL | ES10031280002170P | zonas verdes urb. | 38.7044 | 0.1105 | 2024 | 6 | 750
1916 | ES10031280002170E | TEULADA - BENISOL | ES10031280002170P | zonas verdes urb. | 38.7044 | 0.1105 | 2024 | 7 | 775
1916 | ES10031280002170E | TEULADA - BENISOL | ES10031280002170P | zonas verdes urb. | 38.7044 | 0.1105 | 2024 | 8 | 775
1916 | ES10031280002170E | TEULADA - BENISOL | ES10031280002170P | zonas verdes urb. | 38.7044 | 0.1105 | 2024 | 9 | 750
1916 | ES10031280002170E | TEULADA - BENISOL | ES10031280002170P | zonas verdes urb. | 38.7044 | 0.1105 | 2024 | 10 | 775
1916 | ES10031280002170E | TEULADA - BENISOL | ES10031280002170P | zonas verdes urb. | 38.7044 | 0.1105 | 2024 | 11 | 750
1916 | ES10031280002170E | TEULADA - BENISOL | ES10031280002170P | zonas verdes urb. | 38.7044 | 0.1105 | 2024 | 12 | 775
399 | ES10031280002160E | TEULADA - MORAIRA | ES10031280002160P | Mar Mediterráneo | 38.6684 | 0.13264 | 2024 | 1 | 42002
399 | ES10031280002160E | TEULADA - MORAIRA | ES10031280002160P1 | Reutilización-Ayto | 38.6901 | 0.12824 | 2024 | 1 | 70
399 | ES10031280002160E | TEULADA - MORAIRA | ES10031280002160P | Mar Mediterráneo | 38.6684 | 0.13264 | 2024 | 2 | 38426
399 | ES10031280002160E | TEULADA - MORAIRA | ES10031280002160P1 | Reutilización-Ayto | 38.6901 | 0.12824 | 2024 | 2 | 83
399 | ES10031280002160E | TEULADA - MORAIRA | ES10031280002160P | Mar Mediterráneo | 38.6684 | 0.13264 | 2024 | 3 | 43821
399 | ES10031280002160E | TEULADA - MORAIRA | ES10031280002160P1 | Reutilización-Ayto | 38.6901 | 0.12824 | 2024 | 3 | 59
399 | ES10031280002160E | TEULADA - MORAIRA | ES10031280002160P | Mar Mediterráneo | 38.6684 | 0.13264 | 2024 | 4 | 47505
399 | ES10031280002160E | TEULADA - MORAIRA | ES10031280002160P1 | Reutilización-Ayto | 38.6901 | 0.12824 | 2024 | 4 | 108
399 | ES10031280002160E | TEULADA - MORAIRA | ES10031280002160P | Mar Mediterráneo | 38.6684 | 0.13264 | 2024 | 5 | 50916
399 | ES10031280002160E | TEULADA - MORAIRA | ES10031280002160P1 | Reutilización-Ayto | 38.6901 | 0.12824 | 2024 | 5 | 107
399 | ES10031280002160E | TEULADA - MORAIRA | ES10031280002160P | Mar Mediterráneo | 38.6684 | 0.13264 | 2024 | 6 | 53289
399 | ES10031280002160E | TEULADA - MORAIRA | ES10031280002160P1 | Reutilización-Ayto | 38.6901 | 0.12824 | 2024 | 6 | 111
399 | ES10031280002160E | TEULADA - MORAIRA | ES10031280002160P | Mar Mediterráneo | 38.6684 | 0.13264 | 2024 | 7 | 61918
399 | ES10031280002160E | TEULADA - MORAIRA | ES10031280002160P1 | Reutilización-Ayto | 38.6901 | 0.12824 | 2024 | 7 | 122
399 | ES10031280002160E | TEULADA - MORAIRA | ES10031280002160P | Mar Mediterráneo | 38.6684 | 0.13264 | 2024 | 8 | 68295
399 | ES10031280002160E | TEULADA - MORAIRA | ES10031280002160P1 | Reutilización-Ayto | 38.6901 | 0.12824 | 2024 | 8 | 98
399 | ES10031280002160E | TEULADA - MORAIRA | ES10031280002160P | Mar Mediterráneo | 38.6684 | 0.13264 | 2024 | 9 | 53331
399 | ES10031280002160E | TEULADA - MORAIRA | ES10031280002160P1 | Reutilización-Ayto | 38.6901 | 0.12824 | 2024 | 9 | 103
399 | ES10031280002160E | TEULADA - MORAIRA | ES10031280002160P | Mar Mediterráneo | 38.6684 | 0.13264 | 2024 | 10 | 56016
399 | ES10031280002160E | TEULADA - MORAIRA | ES10031280002160P1 | Reutilización-Ayto | 38.6901 | 0.12824 | 2024 | 10 | 68
399 | ES10031280002160E | TEULADA - MORAIRA | ES10031280002160P | Mar Mediterráneo | 38.6684 | 0.13264 | 2024 | 11 | 47606
399 | ES10031280002160E | TEULADA - MORAIRA | ES10031280002160P1 | Reutilización-Ayto | 38.6901 | 0.12824 | 2024 | 11 | 40
399 | ES10031280002160E | TEULADA - MORAIRA | ES10031280002160P | Mar Mediterráneo | 38.6684 | 0.13264 | 2024 | 12 | 40419
399 | ES10031280002160E | TEULADA - MORAIRA | ES10031280002160P1 | Reutilización-Ayto | 38.6901 | 0.12824 | 2024 | 12 | 44
213 | ES10031290001030E | TIBI | ES10031290001030P1 | Balsa de Riego C.R. | 38.5268 | -0.58524 | 2024 | 1 | 3117
213 | ES10031290001030E | TIBI | ES10031290001030P2 | Acequia riego | 38.5265 | -0.587 | 2024 | 1 | 0
213 | ES10031290001030E | TIBI | ES10031290001030P1 | Balsa de Riego C.R. | 38.5268 | -0.58524 | 2024 | 2 | 2882
213 | ES10031290001030E | TIBI | ES10031290001030P2 | Acequia riego | 38.5265 | -0.587 | 2024 | 2 | 0
213 | ES10031290001030E | TIBI | ES10031290001030P1 | Balsa de Riego C.R. | 38.5268 | -0.58524 | 2024 | 3 | 3004
213 | ES10031290001030E | TIBI | ES10031290001030P2 | Acequia riego | 38.5265 | -0.587 | 2024 | 3 | 0
213 | ES10031290001030E | TIBI | ES10031290001030P1 | Balsa de Riego C.R. | 38.5268 | -0.58524 | 2024 | 4 | 2631
213 | ES10031290001030E | TIBI | ES10031290001030P2 | Acequia riego | 38.5265 | -0.587 | 2024 | 4 | 0
213 | ES10031290001030E | TIBI | ES10031290001030P1 | Balsa de Riego C.R. | 38.5268 | -0.58524 | 2024 | 5 | 3003
213 | ES10031290001030E | TIBI | ES10031290001030P2 | Acequia riego | 38.5265 | -0.587 | 2024 | 5 | 0
213 | ES10031290001030E | TIBI | ES10031290001030P1 | Balsa de Riego C.R. | 38.5268 | -0.58524 | 2024 | 6 | 2340
213 | ES10031290001030E | TIBI | ES10031290001030P2 | Acequia riego | 38.5265 | -0.587 | 2024 | 6 | 873
213 | ES10031290001030E | TIBI | ES10031290001030P1 | Balsa de Riego C.R. | 38.5268 | -0.58524 | 2024 | 7 | 3283
213 | ES10031290001030E | TIBI | ES10031290001030P2 | Acequia riego | 38.5265 | -0.587 | 2024 | 7 | 0
213 | ES10031290001030E | TIBI | ES10031290001030P1 | Balsa de Riego C.R. | 38.5268 | -0.58524 | 2024 | 8 | 3271
213 | ES10031290001030E | TIBI | ES10031290001030P2 | Acequia riego | 38.5265 | -0.587 | 2024 | 8 | 0
213 | ES10031290001030E | TIBI | ES10031290001030P1 | Balsa de Riego C.R. | 38.5268 | -0.58524 | 2024 | 9 | 3058
213 | ES10031290001030E | TIBI | ES10031290001030P2 | Acequia riego | 38.5265 | -0.587 | 2024 | 9 | 0
213 | ES10031290001030E | TIBI | ES10031290001030P1 | Balsa de Riego C.R. | 38.5268 | -0.58524 | 2024 | 10 | 3391
213 | ES10031290001030E | TIBI | ES10031290001030P2 | Acequia riego | 38.5265 | -0.587 | 2024 | 10 | 0
213 | ES10031290001030E | TIBI | ES10031290001030P1 | Balsa de Riego C.R. | 38.5268 | -0.58524 | 2024 | 11 | 2339
213 | ES10031290001030E | TIBI | ES10031290001030P2 | Acequia riego | 38.5265 | -0.587 | 2024 | 11 | 0
213 | ES10031290001030E | TIBI | ES10031290001030P1 | Balsa de Riego C.R. | 38.5268 | -0.58524 | 2024 | 12 | 2252
213 | ES10031290001030E | TIBI | ES10031290001030P2 | Acequia riego | 38.5265 | -0.587 | 2024 | 12 | 0
214 | ES10121110000000E | TIRIG | ES10121110000000P | BARRANCO HONDO | 40.4322 | 0.084526 | 2024 | 1 | 2500
214 | ES10121110000000E | TIRIG | ES10121110000000P | BARRANCO HONDO | 40.4322 | 0.084526 | 2024 | 2 | 1900
214 | ES10121110000000E | TIRIG | ES10121110000000P | BARRANCO HONDO | 40.4322 | 0.084526 | 2024 | 3 | 2642
214 | ES10121110000000E | TIRIG | ES10121110000000P | BARRANCO HONDO | 40.4322 | 0.084526 | 2024 | 4 | 2253
214 | ES10121110000000E | TIRIG | ES10121110000000P | BARRANCO HONDO | 40.4322 | 0.084526 | 2024 | 5 | 2768
214 | ES10121110000000E | TIRIG | ES10121110000000P | BARRANCO HONDO | 40.4322 | 0.084526 | 2024 | 6 | 2682
214 | ES10121110000000E | TIRIG | ES10121110000000P | BARRANCO HONDO | 40.4322 | 0.084526 | 2024 | 7 | 2402
214 | ES10121110000000E | TIRIG | ES10121110000000P | BARRANCO HONDO | 40.4322 | 0.084526 | 2024 | 8 | 1997
214 | ES10121110000000E | TIRIG | ES10121110000000P | BARRANCO HONDO | 40.4322 | 0.084526 | 2024 | 9 | 3735
214 | ES10121110000000E | TIRIG | ES10121110000000P | BARRANCO HONDO | 40.4322 | 0.084526 | 2024 | 10 | 3730
214 | ES10121110000000E | TIRIG | ES10121110000000P | BARRANCO HONDO | 40.4322 | 0.084526 | 2024 | 11 | 3175
214 | ES10121110000000E | TIRIG | ES10121110000000P | BARRANCO HONDO | 40.4322 | 0.084526 | 2024 | 12 | 3767
284 | ES10462410000000E | TITAGUAS | ES10462410000000P | ACEQUIA PUENTECILLA | 39.8586 | -1.0925 | 2024 | 1 | 7393
284 | ES10462410000000E | TITAGUAS | ES10462410000000P | ACEQUIA PUENTECILLA | 39.8586 | -1.0925 | 2024 | 2 | 7296
284 | ES10462410000000E | TITAGUAS | ES10462410000000P | ACEQUIA PUENTECILLA | 39.8586 | -1.0925 | 2024 | 3 | 11298
284 | ES10462410000000E | TITAGUAS | ES10462410000000P | ACEQUIA PUENTECILLA | 39.8586 | -1.0925 | 2024 | 4 | 6729
284 | ES10462410000000E | TITAGUAS | ES10462410000000P | ACEQUIA PUENTECILLA | 39.8586 | -1.0925 | 2024 | 5 | 6590
284 | ES10462410000000E | TITAGUAS | ES10462410000000P | ACEQUIA PUENTECILLA | 39.8586 | -1.0925 | 2024 | 6 | 7508
284 | ES10462410000000E | TITAGUAS | ES10462410000000P | ACEQUIA PUENTECILLA | 39.8586 | -1.0925 | 2024 | 7 | 11188
284 | ES10462410000000E | TITAGUAS | ES10462410000000P | ACEQUIA PUENTECILLA | 39.8586 | -1.0925 | 2024 | 8 | 14976
284 | ES10462410000000E | TITAGUAS | ES10462410000000P | ACEQUIA PUENTECILLA | 39.8586 | -1.0925 | 2024 | 9 | 11141
284 | ES10462410000000E | TITAGUAS | ES10462410000000P | ACEQUIA PUENTECILLA | 39.8586 | -1.0925 | 2024 | 10 | 12207
284 | ES10462410000000E | TITAGUAS | ES10462410000000P | ACEQUIA PUENTECILLA | 39.8586 | -1.0925 | 2024 | 11 | 11206
284 | ES10462410000000E | TITAGUAS | ES10462410000000P | ACEQUIA PUENTECILLA | 39.8586 | -1.0925 | 2024 | 12 | 12090
1837 | ES10121130000000E | TOGA | ES10121130000000P | Río Mijares | 40.0386 | -0.36138 | 2024 | 1 | 398
1837 | ES10121130000000E | TOGA | ES10121130000000P | Río Mijares | 40.0386 | -0.36138 | 2024 | 2 | 246
1837 | ES10121130000000E | TOGA | ES10121130000000P | Río Mijares | 40.0386 | -0.36138 | 2024 | 3 | 366
1837 | ES10121130000000E | TOGA | ES10121130000000P | Río Mijares | 40.0386 | -0.36138 | 2024 | 4 | 286
1837 | ES10121130000000E | TOGA | ES10121130000000P | Río Mijares | 40.0386 | -0.36138 | 2024 | 5 | 365
1837 | ES10121130000000E | TOGA | ES10121130000000P | Río Mijares | 40.0386 | -0.36138 | 2024 | 6 | 399
1837 | ES10121130000000E | TOGA | ES10121130000000P | Río Mijares | 40.0386 | -0.36138 | 2024 | 7 | 712
1837 | ES10121130000000E | TOGA | ES10121130000000P | Río Mijares | 40.0386 | -0.36138 | 2024 | 8 | 1103
1837 | ES10121130000000E | TOGA | ES10121130000000P | Río Mijares | 40.0386 | -0.36138 | 2024 | 9 | 450
1837 | ES10121130000000E | TOGA | ES10121130000000P | Río Mijares | 40.0386 | -0.36138 | 2024 | 10 | 497
1837 | ES10121130000000E | TOGA | ES10121130000000P | Río Mijares | 40.0386 | -0.36138 | 2024 | 11 | 482
1837 | ES10121130000000E | TOGA | ES10121130000000P | Río Mijares | 40.0386 | -0.36138 | 2024 | 12 | 425
1162 | ES10031300000000E | TOLLOS | ES10031300000000P | BARRANCO LA FUENTE | 38.7542 | -0.27384 | 2024 | 1 | 44
1162 | ES10031300000000E | TOLLOS | ES10031300000000P | BARRANCO LA FUENTE | 38.7542 | -0.27384 | 2024 | 2 | 35
1162 | ES10031300000000E | TOLLOS | ES10031300000000P | BARRANCO LA FUENTE | 38.7542 | -0.27384 | 2024 | 3 | 78
1162 | ES10031300000000E | TOLLOS | ES10031300000000P | BARRANCO LA FUENTE | 38.7542 | -0.27384 | 2024 | 4 | 75
1162 | ES10031300000000E | TOLLOS | ES10031300000000P | BARRANCO LA FUENTE | 38.7542 | -0.27384 | 2024 | 5 | 22
1162 | ES10031300000000E | TOLLOS | ES10031300000000P | BARRANCO LA FUENTE | 38.7542 | -0.27384 | 2024 | 6 | 138
1162 | ES10031300000000E | TOLLOS | ES10031300000000P | BARRANCO LA FUENTE | 38.7542 | -0.27384 | 2024 | 7 | 125
1162 | ES10031300000000E | TOLLOS | ES10031300000000P | BARRANCO LA FUENTE | 38.7542 | -0.27384 | 2024 | 8 | 269
1162 | ES10031300000000E | TOLLOS | ES10031300000000P | BARRANCO LA FUENTE | 38.7542 | -0.27384 | 2024 | 9 | 67
1162 | ES10031300000000E | TOLLOS | ES10031300000000P | BARRANCO LA FUENTE | 38.7542 | -0.27384 | 2024 | 10 | 186
1162 | ES10031300000000E | TOLLOS | ES10031300000000P | BARRANCO LA FUENTE | 38.7542 | -0.27384 | 2024 | 11 | 126
1162 | ES10031300000000E | TOLLOS | ES10031300000000P | BARRANCO LA FUENTE | 38.7542 | -0.27384 | 2024 | 12 | 37
1817 | ES10121140000000E | TORAS | ES10121140000000P | Barranco del Regajo | 39.9189 | -0.67217 | 2024 | 1 | 1210
1817 | ES10121140000000E | TORAS | ES10121140000000P | Barranco del Regajo | 39.9189 | -0.67217 | 2024 | 2 | 769
1817 | ES10121140000000E | TORAS | ES10121140000000P | Barranco del Regajo | 39.9189 | -0.67217 | 2024 | 3 | 1207
1817 | ES10121140000000E | TORAS | ES10121140000000P | Barranco del Regajo | 39.9189 | -0.67217 | 2024 | 4 | 1084
1817 | ES10121140000000E | TORAS | ES10121140000000P | Barranco del Regajo | 39.9189 | -0.67217 | 2024 | 5 | 1075
1817 | ES10121140000000E | TORAS | ES10121140000000P | Barranco del Regajo | 39.9189 | -0.67217 | 2024 | 6 | 1438
1817 | ES10121140000000E | TORAS | ES10121140000000P | Barranco del Regajo | 39.9189 | -0.67217 | 2024 | 7 | 1730
1817 | ES10121140000000E | TORAS | ES10121140000000P | Barranco del Regajo | 39.9189 | -0.67217 | 2024 | 8 | 2654
1817 | ES10121140000000E | TORAS | ES10121140000000P | Barranco del Regajo | 39.9189 | -0.67217 | 2024 | 9 | 1679
1817 | ES10121140000000E | TORAS | ES10121140000000P | Barranco del Regajo | 39.9189 | -0.67217 | 2024 | 10 | 1941
1817 | ES10121140000000E | TORAS | ES10121140000000P | Barranco del Regajo | 39.9189 | -0.67217 | 2024 | 11 | 442
1817 | ES10121140000000E | TORAS | ES10121140000000P | Barranco del Regajo | 39.9189 | -0.67217 | 2024 | 12 | 942
432 | ES10031320000000E | TORRE DE LES MAÇANES | ES10031320000000P | Río La Torre | 38.6014 | -0.42009 | 2024 | 1 | 3643
432 | ES10031320000000E | TORRE DE LES MAÇANES | ES10031320000000P | Río La Torre | 38.6014 | -0.42009 | 2024 | 2 | 3289
432 | ES10031320000000E | TORRE DE LES MAÇANES | ES10031320000000P | Río La Torre | 38.6014 | -0.42009 | 2024 | 3 | 3507
432 | ES10031320000000E | TORRE DE LES MAÇANES | ES10031320000000P | Río La Torre | 38.6014 | -0.42009 | 2024 | 4 | 3308
432 | ES10031320000000E | TORRE DE LES MAÇANES | ES10031320000000P | Río La Torre | 38.6014 | -0.42009 | 2024 | 5 | 3719
432 | ES10031320000000E | TORRE DE LES MAÇANES | ES10031320000000P | Río La Torre | 38.6014 | -0.42009 | 2024 | 6 | 4182
432 | ES10031320000000E | TORRE DE LES MAÇANES | ES10031320000000P | Río La Torre | 38.6014 | -0.42009 | 2024 | 7 | 4210
432 | ES10031320000000E | TORRE DE LES MAÇANES | ES10031320000000P | Río La Torre | 38.6014 | -0.42009 | 2024 | 8 | 5133
432 | ES10031320000000E | TORRE DE LES MAÇANES | ES10031320000000P | Río La Torre | 38.6014 | -0.42009 | 2024 | 9 | 3955
432 | ES10031320000000E | TORRE DE LES MAÇANES | ES10031320000000P | Río La Torre | 38.6014 | -0.42009 | 2024 | 10 | 4726
432 | ES10031320000000E | TORRE DE LES MAÇANES | ES10031320000000P | Río La Torre | 38.6014 | -0.42009 | 2024 | 11 | 4564
432 | ES10031320000000E | TORRE DE LES MAÇANES | ES10031320000000P | Río La Torre | 38.6014 | -0.42009 | 2024 | 12 | 4703
1571 | ES10462420000000E | TORREBAJA | ES10462420000000P1 | RIO TURIA | 40.0873 | -1.2531 | 2024 | 1 | 0
1571 | ES10462420000000E | TORREBAJA | ES10462420000000P2 | RIO EBRON | 40.0936 | -1.252 | 2024 | 1 | 4522
1571 | ES10462420000000E | TORREBAJA | ES10462420000000P1 | RIO TURIA | 40.0873 | -1.2531 | 2024 | 2 | 0
1571 | ES10462420000000E | TORREBAJA | ES10462420000000P2 | RIO EBRON | 40.0936 | -1.252 | 2024 | 2 | 3680
1571 | ES10462420000000E | TORREBAJA | ES10462420000000P1 | RIO TURIA | 40.0873 | -1.2531 | 2024 | 3 | 0
1571 | ES10462420000000E | TORREBAJA | ES10462420000000P2 | RIO EBRON | 40.0936 | -1.252 | 2024 | 3 | 5417
1571 | ES10462420000000E | TORREBAJA | ES10462420000000P1 | RIO TURIA | 40.0873 | -1.2531 | 2024 | 4 | 0
1571 | ES10462420000000E | TORREBAJA | ES10462420000000P2 | RIO EBRON | 40.0936 | -1.252 | 2024 | 4 | 4228
1571 | ES10462420000000E | TORREBAJA | ES10462420000000P1 | RIO TURIA | 40.0873 | -1.2531 | 2024 | 5 | 0
1571 | ES10462420000000E | TORREBAJA | ES10462420000000P2 | RIO EBRON | 40.0936 | -1.252 | 2024 | 5 | 6451
1571 | ES10462420000000E | TORREBAJA | ES10462420000000P1 | RIO TURIA | 40.0873 | -1.2531 | 2024 | 6 | 0
1571 | ES10462420000000E | TORREBAJA | ES10462420000000P2 | RIO EBRON | 40.0936 | -1.252 | 2024 | 6 | 5682
1571 | ES10462420000000E | TORREBAJA | ES10462420000000P1 | RIO TURIA | 40.0873 | -1.2531 | 2024 | 7 | 0
1571 | ES10462420000000E | TORREBAJA | ES10462420000000P2 | RIO EBRON | 40.0936 | -1.252 | 2024 | 7 | 5365
1571 | ES10462420000000E | TORREBAJA | ES10462420000000P1 | RIO TURIA | 40.0873 | -1.2531 | 2024 | 8 | 0
1571 | ES10462420000000E | TORREBAJA | ES10462420000000P2 | RIO EBRON | 40.0936 | -1.252 | 2024 | 8 | 7052
1571 | ES10462420000000E | TORREBAJA | ES10462420000000P1 | RIO TURIA | 40.0873 | -1.2531 | 2024 | 9 | 0
1571 | ES10462420000000E | TORREBAJA | ES10462420000000P2 | RIO EBRON | 40.0936 | -1.252 | 2024 | 9 | 5147
1571 | ES10462420000000E | TORREBAJA | ES10462420000000P1 | RIO TURIA | 40.0873 | -1.2531 | 2024 | 10 | 0
1571 | ES10462420000000E | TORREBAJA | ES10462420000000P2 | RIO EBRON | 40.0936 | -1.252 | 2024 | 10 | 6701
1571 | ES10462420000000E | TORREBAJA | ES10462420000000P1 | RIO TURIA | 40.0873 | -1.2531 | 2024 | 11 | 0
1571 | ES10462420000000E | TORREBAJA | ES10462420000000P2 | RIO EBRON | 40.0936 | -1.252 | 2024 | 11 | 7026
1571 | ES10462420000000E | TORREBAJA | ES10462420000000P1 | RIO TURIA | 40.0873 | -1.2531 | 2024 | 12 | 0
1571 | ES10462420000000E | TORREBAJA | ES10462420000000P2 | RIO EBRON | 40.0936 | -1.252 | 2024 | 12 | 4993
435 | ES10121170003010E | TORREBLANCA | ES10121170003010P | E.S. TORREBLANCA | 40.1749 | 0.23288 | 2024 | 1 | 29144
435 | ES10121170003010E | TORREBLANCA | ES10121170003010P | E.S. TORREBLANCA | 40.1749 | 0.23288 | 2024 | 2 | 28008
435 | ES10121170003010E | TORREBLANCA | ES10121170003010P | E.S. TORREBLANCA | 40.1749 | 0.23288 | 2024 | 3 | 45698
435 | ES10121170003010E | TORREBLANCA | ES10121170003010P | E.S. TORREBLANCA | 40.1749 | 0.23288 | 2024 | 4 | 46871
435 | ES10121170003010E | TORREBLANCA | ES10121170003010P | E.S. TORREBLANCA | 40.1749 | 0.23288 | 2024 | 5 | 28394
435 | ES10121170003010E | TORREBLANCA | ES10121170003010P | E.S. TORREBLANCA | 40.1749 | 0.23288 | 2024 | 6 | 39231
435 | ES10121170003010E | TORREBLANCA | ES10121170003010P | E.S. TORREBLANCA | 40.1749 | 0.23288 | 2024 | 7 | 73745
435 | ES10121170003010E | TORREBLANCA | ES10121170003010P | E.S. TORREBLANCA | 40.1749 | 0.23288 | 2024 | 8 | 75240
435 | ES10121170003010E | TORREBLANCA | ES10121170003010P | E.S. TORREBLANCA | 40.1749 | 0.23288 | 2024 | 9 | 63881
435 | ES10121170003010E | TORREBLANCA | ES10121170003010P | E.S. TORREBLANCA | 40.1749 | 0.23288 | 2024 | 10 | 79321
435 | ES10121170003010E | TORREBLANCA | ES10121170003010P | E.S. TORREBLANCA | 40.1749 | 0.23288 | 2024 | 11 | 128483
435 | ES10121170003010E | TORREBLANCA | ES10121170003010P | E.S. TORREBLANCA | 40.1749 | 0.23288 | 2024 | 12 | 47850
1907 | ES10121180000000E | TORRECHIVA | ES10121180000000P | Río Mijares | 40.0467 | -0.3947 | 2024 | 1 | 1274
1907 | ES10121180000000E | TORRECHIVA | ES10121180000000P | Río Mijares | 40.0467 | -0.3947 | 2024 | 2 | 1018
1907 | ES10121180000000E | TORRECHIVA | ES10121180000000P | Río Mijares | 40.0467 | -0.3947 | 2024 | 3 | 1296
1907 | ES10121180000000E | TORRECHIVA | ES10121180000000P | Río Mijares | 40.0467 | -0.3947 | 2024 | 4 | 1142
1907 | ES10121180000000E | TORRECHIVA | ES10121180000000P | Río Mijares | 40.0467 | -0.3947 | 2024 | 5 | 1424
1907 | ES10121180000000E | TORRECHIVA | ES10121180000000P | Río Mijares | 40.0467 | -0.3947 | 2024 | 6 | 1371
1907 | ES10121180000000E | TORRECHIVA | ES10121180000000P | Río Mijares | 40.0467 | -0.3947 | 2024 | 7 | 1696
1907 | ES10121180000000E | TORRECHIVA | ES10121180000000P | Río Mijares | 40.0467 | -0.3947 | 2024 | 8 | 2106
1907 | ES10121180000000E | TORRECHIVA | ES10121180000000P | Río Mijares | 40.0467 | -0.3947 | 2024 | 9 | 1477
1907 | ES10121180000000E | TORRECHIVA | ES10121180000000P | Río Mijares | 40.0467 | -0.3947 | 2024 | 10 | 1749
1907 | ES10121180000000E | TORRECHIVA | ES10121180000000P | Río Mijares | 40.0467 | -0.3947 | 2024 | 11 | 1727
1907 | ES10121180000000E | TORRECHIVA | ES10121180000000P | Río Mijares | 40.0467 | -0.3947 | 2024 | 12 | 1580
215 | ES10462440004010E | TORRENT | ES10462440004010P1 | COLECTOR OESTE | 39.4406 | -0.45152 | 2024 | 1 | 63179
215 | ES10462440004010E | TORRENT | ES10462440004010P2 | BOMBEO REGANTES | 39.4411 | -0.45267 | 2024 | 1 | 96928
215 | ES10462440004010E | TORRENT | ES10462440004010P1 | COLECTOR OESTE | 39.4406 | -0.45152 | 2024 | 2 | 35306
215 | ES10462440004010E | TORRENT | ES10462440004010P2 | BOMBEO REGANTES | 39.4411 | -0.45267 | 2024 | 2 | 105918
215 | ES10462440004010E | TORRENT | ES10462440004010P1 | COLECTOR OESTE | 39.4406 | -0.45152 | 2024 | 3 | 63708
215 | ES10462440004010E | TORRENT | ES10462440004010P2 | BOMBEO REGANTES | 39.4411 | -0.45267 | 2024 | 3 | 95561
215 | ES10462440004010E | TORRENT | ES10462440004010P1 | COLECTOR OESTE | 39.4406 | -0.45152 | 2024 | 4 | 38616
215 | ES10462440004010E | TORRENT | ES10462440004010P2 | BOMBEO REGANTES | 39.4411 | -0.45267 | 2024 | 4 | 115849
215 | ES10462440004010E | TORRENT | ES10462440004010P1 | COLECTOR OESTE | 39.4406 | -0.45152 | 2024 | 5 | 56841
215 | ES10462440004010E | TORRENT | ES10462440004010P2 | BOMBEO REGANTES | 39.4411 | -0.45267 | 2024 | 5 | 105563
215 | ES10462440004010E | TORRENT | ES10462440004010P1 | COLECTOR OESTE | 39.4406 | -0.45152 | 2024 | 6 | 64427
215 | ES10462440004010E | TORRENT | ES10462440004010P2 | BOMBEO REGANTES | 39.4411 | -0.45267 | 2024 | 6 | 88966
215 | ES10462440004010E | TORRENT | ES10462440004010P1 | COLECTOR OESTE | 39.4406 | -0.45152 | 2024 | 7 | 41802
215 | ES10462440004010E | TORRENT | ES10462440004010P2 | BOMBEO REGANTES | 39.4411 | -0.45267 | 2024 | 7 | 118974
215 | ES10462440004010E | TORRENT | ES10462440004010P1 | COLECTOR OESTE | 39.4406 | -0.45152 | 2024 | 8 | 54063
215 | ES10462440004010E | TORRENT | ES10462440004010P2 | BOMBEO REGANTES | 39.4411 | -0.45267 | 2024 | 8 | 109767
215 | ES10462440004010E | TORRENT | ES10462440004010P1 | COLECTOR OESTE | 39.4406 | -0.45152 | 2024 | 9 | 83629
215 | ES10462440004010E | TORRENT | ES10462440004010P2 | BOMBEO REGANTES | 39.4411 | -0.45267 | 2024 | 9 | 74165
215 | ES10462440004010E | TORRENT | ES10462440004010P1 | COLECTOR OESTE | 39.4406 | -0.45152 | 2024 | 10 | 43500
215 | ES10462440004010E | TORRENT | ES10462440004010P2 | BOMBEO REGANTES | 39.4411 | -0.45267 | 2024 | 10 | 101000
215 | ES10462440004010E | TORRENT | ES10462440004010P1 | COLECTOR OESTE | 39.4406 | -0.45152 | 2024 | 11 | 0
215 | ES10462440004010E | TORRENT | ES10462440004010P2 | BOMBEO REGANTES | 39.4411 | -0.45267 | 2024 | 11 | 0
215 | ES10462440004010E | TORRENT | ES10462440004010P1 | COLECTOR OESTE | 39.4406 | -0.45152 | 2024 | 12 | 124000
215 | ES10462440004010E | TORRENT | ES10462440004010P2 | BOMBEO REGANTES | 39.4411 | -0.45267 | 2024 | 12 | 0
216 | ES10462450001070E | TORRES TORRES | ES10462450001070P | Acequia Badia | 39.7461 | -0.35401 | 2024 | 1 | 7274
216 | ES10462450001070E | TORRES TORRES | ES10462450001070P1 | PER | 39.7461 | -0.35412 | 2024 | 1 | 0
216 | ES10462450001070E | TORRES TORRES | ES10462450001070P | Acequia Badia | 39.7461 | -0.35401 | 2024 | 2 | 6922
216 | ES10462450001070E | TORRES TORRES | ES10462450001070P1 | PER | 39.7461 | -0.35412 | 2024 | 2 | 0
216 | ES10462450001070E | TORRES TORRES | ES10462450001070P | Acequia Badia | 39.7461 | -0.35401 | 2024 | 3 | 8184
216 | ES10462450001070E | TORRES TORRES | ES10462450001070P1 | PER | 39.7461 | -0.35412 | 2024 | 3 | 0
216 | ES10462450001070E | TORRES TORRES | ES10462450001070P | Acequia Badia | 39.7461 | -0.35401 | 2024 | 4 | 7290
216 | ES10462450001070E | TORRES TORRES | ES10462450001070P1 | PER | 39.7461 | -0.35412 | 2024 | 4 | 0
216 | ES10462450001070E | TORRES TORRES | ES10462450001070P | Acequia Badia | 39.7461 | -0.35401 | 2024 | 5 | 1209
216 | ES10462450001070E | TORRES TORRES | ES10462450001070P1 | PER | 39.7461 | -0.35412 | 2024 | 5 | 6491
216 | ES10462450001070E | TORRES TORRES | ES10462450001070P | Acequia Badia | 39.7461 | -0.35401 | 2024 | 6 | 0
216 | ES10462450001070E | TORRES TORRES | ES10462450001070P1 | PER | 39.7461 | -0.35412 | 2024 | 6 | 7549
216 | ES10462450001070E | TORRES TORRES | ES10462450001070P | Acequia Badia | 39.7461 | -0.35401 | 2024 | 7 | 0
216 | ES10462450001070E | TORRES TORRES | ES10462450001070P1 | PER | 39.7461 | -0.35412 | 2024 | 7 | 8794
216 | ES10462450001070E | TORRES TORRES | ES10462450001070P | Acequia Badia | 39.7461 | -0.35401 | 2024 | 8 | 0
216 | ES10462450001070E | TORRES TORRES | ES10462450001070P1 | PER | 39.7461 | -0.35412 | 2024 | 8 | 11252
216 | ES10462450001070E | TORRES TORRES | ES10462450001070P | Acequia Badia | 39.7461 | -0.35401 | 2024 | 9 | 0
216 | ES10462450001070E | TORRES TORRES | ES10462450001070P1 | PER | 39.7461 | -0.35412 | 2024 | 9 | 9943
216 | ES10462450001070E | TORRES TORRES | ES10462450001070P | Acequia Badia | 39.7461 | -0.35401 | 2024 | 10 | 3915
216 | ES10462450001070E | TORRES TORRES | ES10462450001070P1 | PER | 39.7461 | -0.35412 | 2024 | 10 | 4574
216 | ES10462450001070E | TORRES TORRES | ES10462450001070P | Acequia Badia | 39.7461 | -0.35401 | 2024 | 11 | 7171
216 | ES10462450001070E | TORRES TORRES | ES10462450001070P1 | PER | 39.7461 | -0.35412 | 2024 | 11 | 0
216 | ES10462450001070E | TORRES TORRES | ES10462450001070P | Acequia Badia | 39.7461 | -0.35401 | 2024 | 12 | 7535
216 | ES10462450001070E | TORRES TORRES | ES10462450001070P1 | PER | 39.7461 | -0.35412 | 2024 | 12 | 0
217 | ES10031330002060E | TORREVIEJA | ES10031330002060P1 | Arqueta_riego | 37.9699 | -0.70301 | 2024 | 1 | 487176
217 | ES10031330002060E | TORREVIEJA | ES10031330002060P1 | Arqueta_riego | 37.9699 | -0.70301 | 2024 | 2 | 484296
217 | ES10031330002060E | TORREVIEJA | ES10031330002060P1 | Arqueta_riego | 37.9699 | -0.70301 | 2024 | 3 | 564656
217 | ES10031330002060E | TORREVIEJA | ES10031330002060P1 | Arqueta_riego | 37.9699 | -0.70301 | 2024 | 4 | 556032
217 | ES10031330002060E | TORREVIEJA | ES10031330002060P1 | Arqueta_riego | 37.9699 | -0.70301 | 2024 | 5 | 572185
217 | ES10031330002060E | TORREVIEJA | ES10031330002060P1 | Arqueta_riego | 37.9699 | -0.70301 | 2024 | 6 | 615941
217 | ES10031330002060E | TORREVIEJA | ES10031330002060P1 | Arqueta_riego | 37.9699 | -0.70301 | 2024 | 7 | 791672
217 | ES10031330002060E | TORREVIEJA | ES10031330002060P1 | Arqueta_riego | 37.9699 | -0.70301 | 2024 | 8 | 895358
217 | ES10031330002060E | TORREVIEJA | ES10031330002060P1 | Arqueta_riego | 37.9699 | -0.70301 | 2024 | 9 | 631029
217 | ES10031330002060E | TORREVIEJA | ES10031330002060P1 | Arqueta_riego | 37.9699 | -0.70301 | 2024 | 10 | 634068
217 | ES10031330002060E | TORREVIEJA | ES10031330002060P1 | Arqueta_riego | 37.9699 | -0.70301 | 2024 | 11 | 564793
217 | ES10031330002060E | TORREVIEJA | ES10031330002060P1 | Arqueta_riego | 37.9699 | -0.70301 | 2024 | 12 | 527943
436 | ES10462460000000E | TOUS | ES10462460000000P | Barranco de Pedros | 39.1508 | -0.58246 | 2024 | 1 | 5272
436 | ES10462460000000E | TOUS | ES10462460000000P | Barranco de Pedros | 39.1508 | -0.58246 | 2024 | 2 | 5114
436 | ES10462460000000E | TOUS | ES10462460000000P | Barranco de Pedros | 39.1508 | -0.58246 | 2024 | 3 | 5648
436 | ES10462460000000E | TOUS | ES10462460000000P | Barranco de Pedros | 39.1508 | -0.58246 | 2024 | 4 | 5137
436 | ES10462460000000E | TOUS | ES10462460000000P | Barranco de Pedros | 39.1508 | -0.58246 | 2024 | 5 | 6237
436 | ES10462460000000E | TOUS | ES10462460000000P | Barranco de Pedros | 39.1508 | -0.58246 | 2024 | 6 | 6635
436 | ES10462460000000E | TOUS | ES10462460000000P | Barranco de Pedros | 39.1508 | -0.58246 | 2024 | 7 | 7429
436 | ES10462460000000E | TOUS | ES10462460000000P | Barranco de Pedros | 39.1508 | -0.58246 | 2024 | 8 | 6950
436 | ES10462460000000E | TOUS | ES10462460000000P | Barranco de Pedros | 39.1508 | -0.58246 | 2024 | 9 | 7823
436 | ES10462460000000E | TOUS | ES10462460000000P | Barranco de Pedros | 39.1508 | -0.58246 | 2024 | 10 | 8625
436 | ES10462460000000E | TOUS | ES10462460000000P | Barranco de Pedros | 39.1508 | -0.58246 | 2024 | 11 | 5044
436 | ES10462460000000E | TOUS | ES10462460000000P | Barranco de Pedros | 39.1508 | -0.58246 | 2024 | 12 | 7914
218 | ES10121210005010E | TRAIGUERA - LA JANA | ES10121210005010P | BARRANCO BARRANQUET | 40.5187 | 0.29595 | 2024 | 1 | 10583
218 | ES10121210005010E | TRAIGUERA - LA JANA | ES10121210005010P | BARRANCO BARRANQUET | 40.5187 | 0.29595 | 2024 | 2 | 9870
218 | ES10121210005010E | TRAIGUERA - LA JANA | ES10121210005010P | BARRANCO BARRANQUET | 40.5187 | 0.29595 | 2024 | 3 | 11211
218 | ES10121210005010E | TRAIGUERA - LA JANA | ES10121210005010P | BARRANCO BARRANQUET | 40.5187 | 0.29595 | 2024 | 4 | 9898
218 | ES10121210005010E | TRAIGUERA - LA JANA | ES10121210005010P | BARRANCO BARRANQUET | 40.5187 | 0.29595 | 2024 | 5 | 11006
218 | ES10121210005010E | TRAIGUERA - LA JANA | ES10121210005010P | BARRANCO BARRANQUET | 40.5187 | 0.29595 | 2024 | 6 | 9863
218 | ES10121210005010E | TRAIGUERA - LA JANA | ES10121210005010P | BARRANCO BARRANQUET | 40.5187 | 0.29595 | 2024 | 7 | 11164
218 | ES10121210005010E | TRAIGUERA - LA JANA | ES10121210005010P | BARRANCO BARRANQUET | 40.5187 | 0.29595 | 2024 | 8 | 12980
218 | ES10121210005010E | TRAIGUERA - LA JANA | ES10121210005010P | BARRANCO BARRANQUET | 40.5187 | 0.29595 | 2024 | 9 | 13409
218 | ES10121210005010E | TRAIGUERA - LA JANA | ES10121210005010P | BARRANCO BARRANQUET | 40.5187 | 0.29595 | 2024 | 10 | 15160
218 | ES10121210005010E | TRAIGUERA - LA JANA | ES10121210005010P | BARRANCO BARRANQUET | 40.5187 | 0.29595 | 2024 | 11 | 13206
218 | ES10121210005010E | TRAIGUERA - LA JANA | ES10121210005010P | BARRANCO BARRANQUET | 40.5187 | 0.29595 | 2024 | 12 | 11939
682 | ES10462470001010E | TUEJAR | ES10462470001010P | ACEQUIA MAYOR CHELVA | 39.7674 | -1.0476 | 2024 | 1 | 25043
682 | ES10462470001010E | TUEJAR | ES10462470001010P | ACEQUIA MAYOR CHELVA | 39.7674 | -1.0476 | 2024 | 2 | 22252
682 | ES10462470001010E | TUEJAR | ES10462470001010P | ACEQUIA MAYOR CHELVA | 39.7674 | -1.0476 | 2024 | 3 | 23408
682 | ES10462470001010E | TUEJAR | ES10462470001010P | ACEQUIA MAYOR CHELVA | 39.7674 | -1.0476 | 2024 | 4 | 23575
682 | ES10462470001010E | TUEJAR | ES10462470001010P | ACEQUIA MAYOR CHELVA | 39.7674 | -1.0476 | 2024 | 5 | 22596
682 | ES10462470001010E | TUEJAR | ES10462470001010P | ACEQUIA MAYOR CHELVA | 39.7674 | -1.0476 | 2024 | 6 | 26404
682 | ES10462470001010E | TUEJAR | ES10462470001010P | ACEQUIA MAYOR CHELVA | 39.7674 | -1.0476 | 2024 | 7 | 27022
682 | ES10462470001010E | TUEJAR | ES10462470001010P | ACEQUIA MAYOR CHELVA | 39.7674 | -1.0476 | 2024 | 8 | 30909
682 | ES10462470001010E | TUEJAR | ES10462470001010P | ACEQUIA MAYOR CHELVA | 39.7674 | -1.0476 | 2024 | 9 | 29899
682 | ES10462470001010E | TUEJAR | ES10462470001010P | ACEQUIA MAYOR CHELVA | 39.7674 | -1.0476 | 2024 | 10 | 29960
682 | ES10462470001010E | TUEJAR | ES10462470001010P | ACEQUIA MAYOR CHELVA | 39.7674 | -1.0476 | 2024 | 11 | 24456
682 | ES10462470001010E | TUEJAR | ES10462470001010P | ACEQUIA MAYOR CHELVA | 39.7674 | -1.0476 | 2024 | 12 | 26345
1820 | ES10462480001052E | TURIS - URB. ALTURY | ES10462480001052P | Rambla Altury | 39.3305 | -0.69016 | 2024 | 1 | 2924
1820 | ES10462480001052E | TURIS - URB. ALTURY | ES10462480001052P | Rambla Altury | 39.3305 | -0.69016 | 2024 | 2 | 2249
1820 | ES10462480001052E | TURIS - URB. ALTURY | ES10462480001052P | Rambla Altury | 39.3305 | -0.69016 | 2024 | 3 | 3351
1820 | ES10462480001052E | TURIS - URB. ALTURY | ES10462480001052P | Rambla Altury | 39.3305 | -0.69016 | 2024 | 4 | 2870
1820 | ES10462480001052E | TURIS - URB. ALTURY | ES10462480001052P | Rambla Altury | 39.3305 | -0.69016 | 2024 | 5 | 3794
1820 | ES10462480001052E | TURIS - URB. ALTURY | ES10462480001052P | Rambla Altury | 39.3305 | -0.69016 | 2024 | 6 | 3652
1820 | ES10462480001052E | TURIS - URB. ALTURY | ES10462480001052P | Rambla Altury | 39.3305 | -0.69016 | 2024 | 7 | 3974
1820 | ES10462480001052E | TURIS - URB. ALTURY | ES10462480001052P | Rambla Altury | 39.3305 | -0.69016 | 2024 | 8 | 6306
1820 | ES10462480001052E | TURIS - URB. ALTURY | ES10462480001052P | Rambla Altury | 39.3305 | -0.69016 | 2024 | 9 | 2871
1820 | ES10462480001052E | TURIS - URB. ALTURY | ES10462480001052P | Rambla Altury | 39.3305 | -0.69016 | 2024 | 10 | 3835
1820 | ES10462480001052E | TURIS - URB. ALTURY | ES10462480001052P | Rambla Altury | 39.3305 | -0.69016 | 2024 | 11 | 3293
1820 | ES10462480001052E | TURIS - URB. ALTURY | ES10462480001052P | Rambla Altury | 39.3305 | -0.69016 | 2024 | 12 | 1685
219 | ES10462480001051E | TURIS 1 | ES10462480001051P | Barranco Marchal | 39.3765 | -0.71671 | 2024 | 1 | 19489
219 | ES10462480001051E | TURIS 1 | ES10462480001051P | Barranco Marchal | 39.3765 | -0.71671 | 2024 | 2 | 17012
219 | ES10462480001051E | TURIS 1 | ES10462480001051P | Barranco Marchal | 39.3765 | -0.71671 | 2024 | 3 | 20149
219 | ES10462480001051E | TURIS 1 | ES10462480001051P | Barranco Marchal | 39.3765 | -0.71671 | 2024 | 4 | 18798
219 | ES10462480001051E | TURIS 1 | ES10462480001051P | Barranco Marchal | 39.3765 | -0.71671 | 2024 | 5 | 18822
219 | ES10462480001051E | TURIS 1 | ES10462480001051P | Barranco Marchal | 39.3765 | -0.71671 | 2024 | 6 | 20604
219 | ES10462480001051E | TURIS 1 | ES10462480001051P | Barranco Marchal | 39.3765 | -0.71671 | 2024 | 7 | 19290
219 | ES10462480001051E | TURIS 1 | ES10462480001051P | Barranco Marchal | 39.3765 | -0.71671 | 2024 | 8 | 20480
219 | ES10462480001051E | TURIS 1 | ES10462480001051P | Barranco Marchal | 39.3765 | -0.71671 | 2024 | 9 | 21211
219 | ES10462480001051E | TURIS 1 | ES10462480001051P | Barranco Marchal | 39.3765 | -0.71671 | 2024 | 10 | 20135
219 | ES10462480001051E | TURIS 1 | ES10462480001051P | Barranco Marchal | 39.3765 | -0.71671 | 2024 | 11 | 29799
219 | ES10462480001051E | TURIS 1 | ES10462480001051P | Barranco Marchal | 39.3765 | -0.71671 | 2024 | 12 | 24050
220 | ES10462480000002E | TURIS 2 | ES10462480000002P | Barranco Horta Nova | 39.3894 | -0.68984 | 2024 | 1 | 7319
220 | ES10462480000002E | TURIS 2 | ES10462480000002P | Barranco Horta Nova | 39.3894 | -0.68984 | 2024 | 2 | 5765
220 | ES10462480000002E | TURIS 2 | ES10462480000002P | Barranco Horta Nova | 39.3894 | -0.68984 | 2024 | 3 | 7503
220 | ES10462480000002E | TURIS 2 | ES10462480000002P | Barranco Horta Nova | 39.3894 | -0.68984 | 2024 | 4 | 6241
220 | ES10462480000002E | TURIS 2 | ES10462480000002P | Barranco Horta Nova | 39.3894 | -0.68984 | 2024 | 5 | 6595
220 | ES10462480000002E | TURIS 2 | ES10462480000002P | Barranco Horta Nova | 39.3894 | -0.68984 | 2024 | 6 | 7070
220 | ES10462480000002E | TURIS 2 | ES10462480000002P | Barranco Horta Nova | 39.3894 | -0.68984 | 2024 | 7 | 6612
220 | ES10462480000002E | TURIS 2 | ES10462480000002P | Barranco Horta Nova | 39.3894 | -0.68984 | 2024 | 8 | 5388
220 | ES10462480000002E | TURIS 2 | ES10462480000002P | Barranco Horta Nova | 39.3894 | -0.68984 | 2024 | 9 | 9940
220 | ES10462480000002E | TURIS 2 | ES10462480000002P | Barranco Horta Nova | 39.3894 | -0.68984 | 2024 | 10 | 10795
220 | ES10462480000002E | TURIS 2 | ES10462480000002P | Barranco Horta Nova | 39.3894 | -0.68984 | 2024 | 11 | 29471
220 | ES10462480000002E | TURIS 2 | ES10462480000002P | Barranco Horta Nova | 39.3894 | -0.68984 | 2024 | 12 | 17751
438 | ES10462490007010E | UTIEL | ES10462490007010P | RIO MAGRO | 39.5564 | -1.1962 | 2024 | 1 | 58735
438 | ES10462490007010E | UTIEL | ES10462490007010P | RIO MAGRO | 39.5564 | -1.1962 | 2024 | 2 | 60095
438 | ES10462490007010E | UTIEL | ES10462490007010P | RIO MAGRO | 39.5564 | -1.1962 | 2024 | 3 | 78545
438 | ES10462490007010E | UTIEL | ES10462490007010P | RIO MAGRO | 39.5564 | -1.1962 | 2024 | 4 | 60318
438 | ES10462490007010E | UTIEL | ES10462490007010P | RIO MAGRO | 39.5564 | -1.1962 | 2024 | 5 | 51020
438 | ES10462490007010E | UTIEL | ES10462490007010P | RIO MAGRO | 39.5564 | -1.1962 | 2024 | 6 | 59558
438 | ES10462490007010E | UTIEL | ES10462490007010P | RIO MAGRO | 39.5564 | -1.1962 | 2024 | 7 | 54234
438 | ES10462490007010E | UTIEL | ES10462490007010P | RIO MAGRO | 39.5564 | -1.1962 | 2024 | 8 | 53684
438 | ES10462490007010E | UTIEL | ES10462490007010P | RIO MAGRO | 39.5564 | -1.1962 | 2024 | 9 | 70316
438 | ES10462490007010E | UTIEL | ES10462490007010P | RIO MAGRO | 39.5564 | -1.1962 | 2024 | 10 | 63737
438 | ES10462490007010E | UTIEL | ES10462490007010P | RIO MAGRO | 39.5564 | -1.1962 | 2024 | 11 | 46852
438 | ES10462490007010E | UTIEL | ES10462490007010P | RIO MAGRO | 39.5564 | -1.1962 | 2024 | 12 | 57759
222 | ES10462490000000E | UTIEL - LAS CUEVAS | ES10462490000000P | CAÑADA DE GILOTA | 39.6127 | -1.2585 | 2024 | 1 | 1578
222 | ES10462490000000E | UTIEL - LAS CUEVAS | ES10462490000000P | CAÑADA DE GILOTA | 39.6127 | -1.2585 | 2024 | 2 | 1092
222 | ES10462490000000E | UTIEL - LAS CUEVAS | ES10462490000000P | CAÑADA DE GILOTA | 39.6127 | -1.2585 | 2024 | 3 | 2493
222 | ES10462490000000E | UTIEL - LAS CUEVAS | ES10462490000000P | CAÑADA DE GILOTA | 39.6127 | -1.2585 | 2024 | 4 | 1582
222 | ES10462490000000E | UTIEL - LAS CUEVAS | ES10462490000000P | CAÑADA DE GILOTA | 39.6127 | -1.2585 | 2024 | 5 | 2202
222 | ES10462490000000E | UTIEL - LAS CUEVAS | ES10462490000000P | CAÑADA DE GILOTA | 39.6127 | -1.2585 | 2024 | 6 | 2910
222 | ES10462490000000E | UTIEL - LAS CUEVAS | ES10462490000000P | CAÑADA DE GILOTA | 39.6127 | -1.2585 | 2024 | 7 | 3773
222 | ES10462490000000E | UTIEL - LAS CUEVAS | ES10462490000000P | CAÑADA DE GILOTA | 39.6127 | -1.2585 | 2024 | 8 | 4206
222 | ES10462490000000E | UTIEL - LAS CUEVAS | ES10462490000000P | CAÑADA DE GILOTA | 39.6127 | -1.2585 | 2024 | 9 | 3033
222 | ES10462490000000E | UTIEL - LAS CUEVAS | ES10462490000000P | CAÑADA DE GILOTA | 39.6127 | -1.2585 | 2024 | 10 | 4125
222 | ES10462490000000E | UTIEL - LAS CUEVAS | ES10462490000000P | CAÑADA DE GILOTA | 39.6127 | -1.2585 | 2024 | 11 | 2243
222 | ES10462490000000E | UTIEL - LAS CUEVAS | ES10462490000000P | CAÑADA DE GILOTA | 39.6127 | -1.2585 | 2024 | 12 | 2768
327 | ES10462500013011E | VALENCIA - CASAL D ESPLAY | ES10462500013011P | CASAL D?ESPLAY | 39.3341 | -0.30756 | 2024 | 1 | 5
327 | ES10462500013011E | VALENCIA - CASAL D ESPLAY | ES10462500013011P | CASAL D?ESPLAY | 39.3341 | -0.30756 | 2024 | 2 | 37
327 | ES10462500013011E | VALENCIA - CASAL D ESPLAY | ES10462500013011P | CASAL D?ESPLAY | 39.3341 | -0.30756 | 2024 | 3 | 23
327 | ES10462500013011E | VALENCIA - CASAL D ESPLAY | ES10462500013011P | CASAL D?ESPLAY | 39.3341 | -0.30756 | 2024 | 4 | 50
327 | ES10462500013011E | VALENCIA - CASAL D ESPLAY | ES10462500013011P | CASAL D?ESPLAY | 39.3341 | -0.30756 | 2024 | 5 | 55
327 | ES10462500013011E | VALENCIA - CASAL D ESPLAY | ES10462500013011P | CASAL D?ESPLAY | 39.3341 | -0.30756 | 2024 | 6 | 93
327 | ES10462500013011E | VALENCIA - CASAL D ESPLAY | ES10462500013011P | CASAL D?ESPLAY | 39.3341 | -0.30756 | 2024 | 7 | 76
327 | ES10462500013011E | VALENCIA - CASAL D ESPLAY | ES10462500013011P | CASAL D?ESPLAY | 39.3341 | -0.30756 | 2024 | 8 | 205
327 | ES10462500013011E | VALENCIA - CASAL D ESPLAY | ES10462500013011P | CASAL D?ESPLAY | 39.3341 | -0.30756 | 2024 | 9 | 112
327 | ES10462500013011E | VALENCIA - CASAL D ESPLAY | ES10462500013011P | CASAL D?ESPLAY | 39.3341 | -0.30756 | 2024 | 10 | 105
327 | ES10462500013011E | VALENCIA - CASAL D ESPLAY | ES10462500013011P | CASAL D?ESPLAY | 39.3341 | -0.30756 | 2024 | 11 | 87
327 | ES10462500013011E | VALENCIA - CASAL D ESPLAY | ES10462500013011P | CASAL D?ESPLAY | 39.3341 | -0.30756 | 2024 | 12 | 82
223 | ES10462500009000E | VALENCIA - EL PALMAR | ES10462500009000P | ACEQUIA LA SEQUIOTA | 39.3166 | -0.31705 | 2024 | 1 | 17658
223 | ES10462500009000E | VALENCIA - EL PALMAR | ES10462500009000P | ACEQUIA LA SEQUIOTA | 39.3166 | -0.31705 | 2024 | 2 | 12678
223 | ES10462500009000E | VALENCIA - EL PALMAR | ES10462500009000P | ACEQUIA LA SEQUIOTA | 39.3166 | -0.31705 | 2024 | 3 | 10665
223 | ES10462500009000E | VALENCIA - EL PALMAR | ES10462500009000P | ACEQUIA LA SEQUIOTA | 39.3166 | -0.31705 | 2024 | 4 | 9847
223 | ES10462500009000E | VALENCIA - EL PALMAR | ES10462500009000P | ACEQUIA LA SEQUIOTA | 39.3166 | -0.31705 | 2024 | 5 | 14000
223 | ES10462500009000E | VALENCIA - EL PALMAR | ES10462500009000P | ACEQUIA LA SEQUIOTA | 39.3166 | -0.31705 | 2024 | 6 | 13318
223 | ES10462500009000E | VALENCIA - EL PALMAR | ES10462500009000P | ACEQUIA LA SEQUIOTA | 39.3166 | -0.31705 | 2024 | 7 | 15004
223 | ES10462500009000E | VALENCIA - EL PALMAR | ES10462500009000P | ACEQUIA LA SEQUIOTA | 39.3166 | -0.31705 | 2024 | 8 | 14471
223 | ES10462500009000E | VALENCIA - EL PALMAR | ES10462500009000P | ACEQUIA LA SEQUIOTA | 39.3166 | -0.31705 | 2024 | 9 | 10867
223 | ES10462500009000E | VALENCIA - EL PALMAR | ES10462500009000P | ACEQUIA LA SEQUIOTA | 39.3166 | -0.31705 | 2024 | 10 | 16588
223 | ES10462500009000E | VALENCIA - EL PALMAR | ES10462500009000P | ACEQUIA LA SEQUIOTA | 39.3166 | -0.31705 | 2024 | 11 | 22685
223 | ES10462500009000E | VALENCIA - EL PALMAR | ES10462500009000P | ACEQUIA LA SEQUIOTA | 39.3166 | -0.31705 | 2024 | 12 | 17617
279 | ES10462500013010E | VALENCIA - EL SALER | ES10462500013010P | AC. CANAL ALBUFERA | 39.3608 | -0.32926 | 2024 | 1 | 47694
279 | ES10462500013010E | VALENCIA - EL SALER | ES10462500013010P | AC. CANAL ALBUFERA | 39.3608 | -0.32926 | 2024 | 2 | 33201
279 | ES10462500013010E | VALENCIA - EL SALER | ES10462500013010P | AC. CANAL ALBUFERA | 39.3608 | -0.32926 | 2024 | 3 | 34058
279 | ES10462500013010E | VALENCIA - EL SALER | ES10462500013010P | AC. CANAL ALBUFERA | 39.3608 | -0.32926 | 2024 | 4 | 34048
279 | ES10462500013010E | VALENCIA - EL SALER | ES10462500013010P | AC. CANAL ALBUFERA | 39.3608 | -0.32926 | 2024 | 5 | 40701
279 | ES10462500013010E | VALENCIA - EL SALER | ES10462500013010P | AC. CANAL ALBUFERA | 39.3608 | -0.32926 | 2024 | 6 | 42140
279 | ES10462500013010E | VALENCIA - EL SALER | ES10462500013010P | AC. CANAL ALBUFERA | 39.3608 | -0.32926 | 2024 | 7 | 50388
279 | ES10462500013010E | VALENCIA - EL SALER | ES10462500013010P | AC. CANAL ALBUFERA | 39.3608 | -0.32926 | 2024 | 8 | 58327
279 | ES10462500013010E | VALENCIA - EL SALER | ES10462500013010P | AC. CANAL ALBUFERA | 39.3608 | -0.32926 | 2024 | 9 | 59708
279 | ES10462500013010E | VALENCIA - EL SALER | ES10462500013010P | AC. CANAL ALBUFERA | 39.3608 | -0.32926 | 2024 | 10 | 62763
279 | ES10462500013010E | VALENCIA - EL SALER | ES10462500013010P | AC. CANAL ALBUFERA | 39.3608 | -0.32926 | 2024 | 11 | 102442
279 | ES10462500013010E | VALENCIA - EL SALER | ES10462500013010P | AC. CANAL ALBUFERA | 39.3608 | -0.32926 | 2024 | 12 | 59645
274 | ES10462500010010E | VALENCIA - PERELLONET | ES10462500010010P | ACEQUIA DE LA ARENA | 39.2941 | -0.29097 | 2024 | 1 | 20099
274 | ES10462500010010E | VALENCIA - PERELLONET | ES10462500010010P | ACEQUIA DE LA ARENA | 39.2941 | -0.29097 | 2024 | 2 | 16546
274 | ES10462500010010E | VALENCIA - PERELLONET | ES10462500010010P | ACEQUIA DE LA ARENA | 39.2941 | -0.29097 | 2024 | 3 | 21871
274 | ES10462500010010E | VALENCIA - PERELLONET | ES10462500010010P | ACEQUIA DE LA ARENA | 39.2941 | -0.29097 | 2024 | 4 | 24565
274 | ES10462500010010E | VALENCIA - PERELLONET | ES10462500010010P | ACEQUIA DE LA ARENA | 39.2941 | -0.29097 | 2024 | 5 | 23913
274 | ES10462500010010E | VALENCIA - PERELLONET | ES10462500010010P | ACEQUIA DE LA ARENA | 39.2941 | -0.29097 | 2024 | 6 | 32097
274 | ES10462500010010E | VALENCIA - PERELLONET | ES10462500010010P | ACEQUIA DE LA ARENA | 39.2941 | -0.29097 | 2024 | 7 | 60838
274 | ES10462500010010E | VALENCIA - PERELLONET | ES10462500010010P | ACEQUIA DE LA ARENA | 39.2941 | -0.29097 | 2024 | 8 | 73747
274 | ES10462500010010E | VALENCIA - PERELLONET | ES10462500010010P | ACEQUIA DE LA ARENA | 39.2941 | -0.29097 | 2024 | 9 | 47775
274 | ES10462500010010E | VALENCIA - PERELLONET | ES10462500010010P | ACEQUIA DE LA ARENA | 39.2941 | -0.29097 | 2024 | 10 | 44042
274 | ES10462500010010E | VALENCIA - PERELLONET | ES10462500010010P | ACEQUIA DE LA ARENA | 39.2941 | -0.29097 | 2024 | 11 | 46471
274 | ES10462500010010E | VALENCIA - PERELLONET | ES10462500010010P | ACEQUIA DE LA ARENA | 39.2941 | -0.29097 | 2024 | 12 | 36409
1442 | ES10121240000000E | VALL D'ALBA | ES10121240000000P2 | BARRANCO CABANES | 40.1481 | -0.010728 | 2024 | 1 | 12908
1442 | ES10121240000000E | VALL D'ALBA | ES10121240000000P2 | BARRANCO CABANES | 40.1481 | -0.010728 | 2024 | 2 | 12386
1442 | ES10121240000000E | VALL D'ALBA | ES10121240000000P2 | BARRANCO CABANES | 40.1481 | -0.010728 | 2024 | 3 | 12273
1442 | ES10121240000000E | VALL D'ALBA | ES10121240000000P2 | BARRANCO CABANES | 40.1481 | -0.010728 | 2024 | 4 | 10923
1442 | ES10121240000000E | VALL D'ALBA | ES10121240000000P2 | BARRANCO CABANES | 40.1481 | -0.010728 | 2024 | 5 | 11547
1442 | ES10121240000000E | VALL D'ALBA | ES10121240000000P2 | BARRANCO CABANES | 40.1481 | -0.010728 | 2024 | 6 | 11778
1442 | ES10121240000000E | VALL D'ALBA | ES10121240000000P2 | BARRANCO CABANES | 40.1481 | -0.010728 | 2024 | 7 | 12258
1442 | ES10121240000000E | VALL D'ALBA | ES10121240000000P2 | BARRANCO CABANES | 40.1481 | -0.010728 | 2024 | 8 | 11936
1442 | ES10121240000000E | VALL D'ALBA | ES10121240000000P2 | BARRANCO CABANES | 40.1481 | -0.010728 | 2024 | 9 | 13894
1442 | ES10121240000000E | VALL D'ALBA | ES10121240000000P2 | BARRANCO CABANES | 40.1481 | -0.010728 | 2024 | 10 | 16380
1442 | ES10121240000000E | VALL D'ALBA | ES10121240000000P2 | BARRANCO CABANES | 40.1481 | -0.010728 | 2024 | 11 | 17979
1442 | ES10121240000000E | VALL D'ALBA | ES10121240000000P2 | BARRANCO CABANES | 40.1481 | -0.010728 | 2024 | 12 | 18106
230 | ES10121240001000E | VALL D'ALBA - LA BARONA | ES10121240001000P1 | RAMBLA DE LA VIUDA | 40.1647 | -0.085069 | 2024 | 1 | 824
230 | ES10121240001000E | VALL D'ALBA - LA BARONA | ES10121240001000P2 | BALSA DE RIEGO | 40.1651 | -0.072021 | 2024 | 1 | 0
230 | ES10121240001000E | VALL D'ALBA - LA BARONA | ES10121240001000P1 | RAMBLA DE LA VIUDA | 40.1647 | -0.085069 | 2024 | 2 | 765
230 | ES10121240001000E | VALL D'ALBA - LA BARONA | ES10121240001000P2 | BALSA DE RIEGO | 40.1651 | -0.072021 | 2024 | 2 | 0
230 | ES10121240001000E | VALL D'ALBA - LA BARONA | ES10121240001000P1 | RAMBLA DE LA VIUDA | 40.1647 | -0.085069 | 2024 | 3 | 966
230 | ES10121240001000E | VALL D'ALBA - LA BARONA | ES10121240001000P2 | BALSA DE RIEGO | 40.1651 | -0.072021 | 2024 | 3 | 0
230 | ES10121240001000E | VALL D'ALBA - LA BARONA | ES10121240001000P1 | RAMBLA DE LA VIUDA | 40.1647 | -0.085069 | 2024 | 4 | 891
230 | ES10121240001000E | VALL D'ALBA - LA BARONA | ES10121240001000P2 | BALSA DE RIEGO | 40.1651 | -0.072021 | 2024 | 4 | 0
230 | ES10121240001000E | VALL D'ALBA - LA BARONA | ES10121240001000P1 | RAMBLA DE LA VIUDA | 40.1647 | -0.085069 | 2024 | 5 | 1072
230 | ES10121240001000E | VALL D'ALBA - LA BARONA | ES10121240001000P2 | BALSA DE RIEGO | 40.1651 | -0.072021 | 2024 | 5 | 0
230 | ES10121240001000E | VALL D'ALBA - LA BARONA | ES10121240001000P1 | RAMBLA DE LA VIUDA | 40.1647 | -0.085069 | 2024 | 6 | 1039
230 | ES10121240001000E | VALL D'ALBA - LA BARONA | ES10121240001000P2 | BALSA DE RIEGO | 40.1651 | -0.072021 | 2024 | 6 | 0
230 | ES10121240001000E | VALL D'ALBA - LA BARONA | ES10121240001000P1 | RAMBLA DE LA VIUDA | 40.1647 | -0.085069 | 2024 | 7 | 1039
230 | ES10121240001000E | VALL D'ALBA - LA BARONA | ES10121240001000P2 | BALSA DE RIEGO | 40.1651 | -0.072021 | 2024 | 7 | 0
230 | ES10121240001000E | VALL D'ALBA - LA BARONA | ES10121240001000P1 | RAMBLA DE LA VIUDA | 40.1647 | -0.085069 | 2024 | 8 | 1123
230 | ES10121240001000E | VALL D'ALBA - LA BARONA | ES10121240001000P2 | BALSA DE RIEGO | 40.1651 | -0.072021 | 2024 | 8 | 0
230 | ES10121240001000E | VALL D'ALBA - LA BARONA | ES10121240001000P1 | RAMBLA DE LA VIUDA | 40.1647 | -0.085069 | 2024 | 9 | 1264
230 | ES10121240001000E | VALL D'ALBA - LA BARONA | ES10121240001000P2 | BALSA DE RIEGO | 40.1651 | -0.072021 | 2024 | 9 | 0
230 | ES10121240001000E | VALL D'ALBA - LA BARONA | ES10121240001000P1 | RAMBLA DE LA VIUDA | 40.1647 | -0.085069 | 2024 | 10 | 1181
230 | ES10121240001000E | VALL D'ALBA - LA BARONA | ES10121240001000P2 | BALSA DE RIEGO | 40.1651 | -0.072021 | 2024 | 10 | 0
230 | ES10121240001000E | VALL D'ALBA - LA BARONA | ES10121240001000P1 | RAMBLA DE LA VIUDA | 40.1647 | -0.085069 | 2024 | 11 | 1084
230 | ES10121240001000E | VALL D'ALBA - LA BARONA | ES10121240001000P2 | BALSA DE RIEGO | 40.1651 | -0.072021 | 2024 | 11 | 0
230 | ES10121240001000E | VALL D'ALBA - LA BARONA | ES10121240001000P1 | RAMBLA DE LA VIUDA | 40.1647 | -0.085069 | 2024 | 12 | 830
230 | ES10121240001000E | VALL D'ALBA - LA BARONA | ES10121240001000P2 | BALSA DE RIEGO | 40.1651 | -0.072021 | 2024 | 12 | 0
1810 | ES10121240031000E | VALL D'ALBA - LA PELEJANA | ES10121240031000P | Barranco de Estela | 40.1937 | -0.067032 | 2024 | 1 | 53
1810 | ES10121240031000E | VALL D'ALBA - LA PELEJANA | ES10121240031000P | Barranco de Estela | 40.1937 | -0.067032 | 2024 | 2 | 36
1810 | ES10121240031000E | VALL D'ALBA - LA PELEJANA | ES10121240031000P | Barranco de Estela | 40.1937 | -0.067032 | 2024 | 3 | 68
1810 | ES10121240031000E | VALL D'ALBA - LA PELEJANA | ES10121240031000P | Barranco de Estela | 40.1937 | -0.067032 | 2024 | 4 | 54
1810 | ES10121240031000E | VALL D'ALBA - LA PELEJANA | ES10121240031000P | Barranco de Estela | 40.1937 | -0.067032 | 2024 | 5 | 129
1810 | ES10121240031000E | VALL D'ALBA - LA PELEJANA | ES10121240031000P | Barranco de Estela | 40.1937 | -0.067032 | 2024 | 6 | 92
1810 | ES10121240031000E | VALL D'ALBA - LA PELEJANA | ES10121240031000P | Barranco de Estela | 40.1937 | -0.067032 | 2024 | 7 | 97
1810 | ES10121240031000E | VALL D'ALBA - LA PELEJANA | ES10121240031000P | Barranco de Estela | 40.1937 | -0.067032 | 2024 | 8 | 94
1810 | ES10121240031000E | VALL D'ALBA - LA PELEJANA | ES10121240031000P | Barranco de Estela | 40.1937 | -0.067032 | 2024 | 9 | 127
1810 | ES10121240031000E | VALL D'ALBA - LA PELEJANA | ES10121240031000P | Barranco de Estela | 40.1937 | -0.067032 | 2024 | 10 | 116
1810 | ES10121240031000E | VALL D'ALBA - LA PELEJANA | ES10121240031000P | Barranco de Estela | 40.1937 | -0.067032 | 2024 | 11 | 104
1810 | ES10121240031000E | VALL D'ALBA - LA PELEJANA | ES10121240031000P | Barranco de Estela | 40.1937 | -0.067032 | 2024 | 12 | 51
232 | ES10031360008000E | VALL DE GALLINERA - ALPATRO | ES10031360008000P | RAMBLA GALLINERA | 38.8207 | -0.26473 | 2024 | 1 | 1182
232 | ES10031360008000E | VALL DE GALLINERA - ALPATRO | ES10031360008000P | RAMBLA GALLINERA | 38.8207 | -0.26473 | 2024 | 2 | 1112
232 | ES10031360008000E | VALL DE GALLINERA - ALPATRO | ES10031360008000P | RAMBLA GALLINERA | 38.8207 | -0.26473 | 2024 | 3 | 1165
232 | ES10031360008000E | VALL DE GALLINERA - ALPATRO | ES10031360008000P | RAMBLA GALLINERA | 38.8207 | -0.26473 | 2024 | 4 | 1003
232 | ES10031360008000E | VALL DE GALLINERA - ALPATRO | ES10031360008000P | RAMBLA GALLINERA | 38.8207 | -0.26473 | 2024 | 5 | 775
232 | ES10031360008000E | VALL DE GALLINERA - ALPATRO | ES10031360008000P | RAMBLA GALLINERA | 38.8207 | -0.26473 | 2024 | 6 | 907
232 | ES10031360008000E | VALL DE GALLINERA - ALPATRO | ES10031360008000P | RAMBLA GALLINERA | 38.8207 | -0.26473 | 2024 | 7 | 1249
232 | ES10031360008000E | VALL DE GALLINERA - ALPATRO | ES10031360008000P | RAMBLA GALLINERA | 38.8207 | -0.26473 | 2024 | 8 | 1382
232 | ES10031360008000E | VALL DE GALLINERA - ALPATRO | ES10031360008000P | RAMBLA GALLINERA | 38.8207 | -0.26473 | 2024 | 9 | 886
232 | ES10031360008000E | VALL DE GALLINERA - ALPATRO | ES10031360008000P | RAMBLA GALLINERA | 38.8207 | -0.26473 | 2024 | 10 | 1261
232 | ES10031360008000E | VALL DE GALLINERA - ALPATRO | ES10031360008000P | RAMBLA GALLINERA | 38.8207 | -0.26473 | 2024 | 11 | 2188
232 | ES10031360008000E | VALL DE GALLINERA - ALPATRO | ES10031360008000P | RAMBLA GALLINERA | 38.8207 | -0.26473 | 2024 | 12 | 2240
233 | ES10031360001000E | VALL DE GALLINERA - BENIALI | ES10031360001000P2 | BALSA RIEGO ADYACENT | 38.8264 | -0.21956 | 2024 | 1 | 0
233 | ES10031360001000E | VALL DE GALLINERA - BENIALI | ES10031360001000P1 | RAMBLA GALLINERA | 38.8265 | -0.22033 | 2024 | 1 | 2033
233 | ES10031360001000E | VALL DE GALLINERA - BENIALI | ES10031360001000P2 | BALSA RIEGO ADYACENT | 38.8264 | -0.21956 | 2024 | 2 | 0
233 | ES10031360001000E | VALL DE GALLINERA - BENIALI | ES10031360001000P1 | RAMBLA GALLINERA | 38.8265 | -0.22033 | 2024 | 2 | 1704
233 | ES10031360001000E | VALL DE GALLINERA - BENIALI | ES10031360001000P2 | BALSA RIEGO ADYACENT | 38.8264 | -0.21956 | 2024 | 3 | 0
233 | ES10031360001000E | VALL DE GALLINERA - BENIALI | ES10031360001000P1 | RAMBLA GALLINERA | 38.8265 | -0.22033 | 2024 | 3 | 2206
233 | ES10031360001000E | VALL DE GALLINERA - BENIALI | ES10031360001000P2 | BALSA RIEGO ADYACENT | 38.8264 | -0.21956 | 2024 | 4 | 0
233 | ES10031360001000E | VALL DE GALLINERA - BENIALI | ES10031360001000P1 | RAMBLA GALLINERA | 38.8265 | -0.22033 | 2024 | 4 | 2045
233 | ES10031360001000E | VALL DE GALLINERA - BENIALI | ES10031360001000P2 | BALSA RIEGO ADYACENT | 38.8264 | -0.21956 | 2024 | 5 | 0
233 | ES10031360001000E | VALL DE GALLINERA - BENIALI | ES10031360001000P1 | RAMBLA GALLINERA | 38.8265 | -0.22033 | 2024 | 5 | 2083
233 | ES10031360001000E | VALL DE GALLINERA - BENIALI | ES10031360001000P2 | BALSA RIEGO ADYACENT | 38.8264 | -0.21956 | 2024 | 6 | 0
233 | ES10031360001000E | VALL DE GALLINERA - BENIALI | ES10031360001000P1 | RAMBLA GALLINERA | 38.8265 | -0.22033 | 2024 | 6 | 1927
233 | ES10031360001000E | VALL DE GALLINERA - BENIALI | ES10031360001000P2 | BALSA RIEGO ADYACENT | 38.8264 | -0.21956 | 2024 | 7 | 0
233 | ES10031360001000E | VALL DE GALLINERA - BENIALI | ES10031360001000P1 | RAMBLA GALLINERA | 38.8265 | -0.22033 | 2024 | 7 | 2347
233 | ES10031360001000E | VALL DE GALLINERA - BENIALI | ES10031360001000P2 | BALSA RIEGO ADYACENT | 38.8264 | -0.21956 | 2024 | 8 | 0
233 | ES10031360001000E | VALL DE GALLINERA - BENIALI | ES10031360001000P1 | RAMBLA GALLINERA | 38.8265 | -0.22033 | 2024 | 8 | 3551
233 | ES10031360001000E | VALL DE GALLINERA - BENIALI | ES10031360001000P2 | BALSA RIEGO ADYACENT | 38.8264 | -0.21956 | 2024 | 9 | 0
233 | ES10031360001000E | VALL DE GALLINERA - BENIALI | ES10031360001000P1 | RAMBLA GALLINERA | 38.8265 | -0.22033 | 2024 | 9 | 1747
233 | ES10031360001000E | VALL DE GALLINERA - BENIALI | ES10031360001000P2 | BALSA RIEGO ADYACENT | 38.8264 | -0.21956 | 2024 | 10 | 0
233 | ES10031360001000E | VALL DE GALLINERA - BENIALI | ES10031360001000P1 | RAMBLA GALLINERA | 38.8265 | -0.22033 | 2024 | 10 | 2010
233 | ES10031360001000E | VALL DE GALLINERA - BENIALI | ES10031360001000P2 | BALSA RIEGO ADYACENT | 38.8264 | -0.21956 | 2024 | 11 | 0
233 | ES10031360001000E | VALL DE GALLINERA - BENIALI | ES10031360001000P1 | RAMBLA GALLINERA | 38.8265 | -0.22033 | 2024 | 11 | 2137
233 | ES10031360001000E | VALL DE GALLINERA - BENIALI | ES10031360001000P2 | BALSA RIEGO ADYACENT | 38.8264 | -0.21956 | 2024 | 12 | 0
233 | ES10031360001000E | VALL DE GALLINERA - BENIALI | ES10031360001000P1 | RAMBLA GALLINERA | 38.8265 | -0.22033 | 2024 | 12 | 2251
234 | ES10031360002000E | VALL DE GALLINERA - BENIRRAMA | ES10031360002000P | RAMBLA GALLINERA | 38.8298 | -0.19931 | 2024 | 1 | 205
234 | ES10031360002000E | VALL DE GALLINERA - BENIRRAMA | ES10031360002000P | RAMBLA GALLINERA | 38.8298 | -0.19931 | 2024 | 2 | 224
234 | ES10031360002000E | VALL DE GALLINERA - BENIRRAMA | ES10031360002000P | RAMBLA GALLINERA | 38.8298 | -0.19931 | 2024 | 3 | 307
234 | ES10031360002000E | VALL DE GALLINERA - BENIRRAMA | ES10031360002000P | RAMBLA GALLINERA | 38.8298 | -0.19931 | 2024 | 4 | 277
234 | ES10031360002000E | VALL DE GALLINERA - BENIRRAMA | ES10031360002000P | RAMBLA GALLINERA | 38.8298 | -0.19931 | 2024 | 5 | 286
234 | ES10031360002000E | VALL DE GALLINERA - BENIRRAMA | ES10031360002000P | RAMBLA GALLINERA | 38.8298 | -0.19931 | 2024 | 6 | 289
234 | ES10031360002000E | VALL DE GALLINERA - BENIRRAMA | ES10031360002000P | RAMBLA GALLINERA | 38.8298 | -0.19931 | 2024 | 7 | 410
234 | ES10031360002000E | VALL DE GALLINERA - BENIRRAMA | ES10031360002000P | RAMBLA GALLINERA | 38.8298 | -0.19931 | 2024 | 8 | 428
234 | ES10031360002000E | VALL DE GALLINERA - BENIRRAMA | ES10031360002000P | RAMBLA GALLINERA | 38.8298 | -0.19931 | 2024 | 9 | 297
234 | ES10031360002000E | VALL DE GALLINERA - BENIRRAMA | ES10031360002000P | RAMBLA GALLINERA | 38.8298 | -0.19931 | 2024 | 10 | 287
234 | ES10031360002000E | VALL DE GALLINERA - BENIRRAMA | ES10031360002000P | RAMBLA GALLINERA | 38.8298 | -0.19931 | 2024 | 11 | 293
234 | ES10031360002000E | VALL DE GALLINERA - BENIRRAMA | ES10031360002000P | RAMBLA GALLINERA | 38.8298 | -0.19931 | 2024 | 12 | 303
235 | ES10031360003000E | VALL DE GALLINERA - BENISSILI | ES10031360003000P | Barranco Retanxes | 38.8183 | -0.2749 | 2024 | 1 | 0
235 | ES10031360003000E | VALL DE GALLINERA - BENISSILI | ES10031360003000P1 | BALSA REGANTE | 38.8183 | -0.27481 | 2024 | 1 | 79
235 | ES10031360003000E | VALL DE GALLINERA - BENISSILI | ES10031360003000P | Barranco Retanxes | 38.8183 | -0.2749 | 2024 | 2 | 0
235 | ES10031360003000E | VALL DE GALLINERA - BENISSILI | ES10031360003000P1 | BALSA REGANTE | 38.8183 | -0.27481 | 2024 | 2 | 50
235 | ES10031360003000E | VALL DE GALLINERA - BENISSILI | ES10031360003000P | Barranco Retanxes | 38.8183 | -0.2749 | 2024 | 3 | 0
235 | ES10031360003000E | VALL DE GALLINERA - BENISSILI | ES10031360003000P1 | BALSA REGANTE | 38.8183 | -0.27481 | 2024 | 3 | 55
235 | ES10031360003000E | VALL DE GALLINERA - BENISSILI | ES10031360003000P | Barranco Retanxes | 38.8183 | -0.2749 | 2024 | 4 | 0
235 | ES10031360003000E | VALL DE GALLINERA - BENISSILI | ES10031360003000P1 | BALSA REGANTE | 38.8183 | -0.27481 | 2024 | 4 | 73
235 | ES10031360003000E | VALL DE GALLINERA - BENISSILI | ES10031360003000P | Barranco Retanxes | 38.8183 | -0.2749 | 2024 | 5 | 0
235 | ES10031360003000E | VALL DE GALLINERA - BENISSILI | ES10031360003000P1 | BALSA REGANTE | 38.8183 | -0.27481 | 2024 | 5 | 59
235 | ES10031360003000E | VALL DE GALLINERA - BENISSILI | ES10031360003000P | Barranco Retanxes | 38.8183 | -0.2749 | 2024 | 6 | 0
235 | ES10031360003000E | VALL DE GALLINERA - BENISSILI | ES10031360003000P1 | BALSA REGANTE | 38.8183 | -0.27481 | 2024 | 6 | 32
235 | ES10031360003000E | VALL DE GALLINERA - BENISSILI | ES10031360003000P | Barranco Retanxes | 38.8183 | -0.2749 | 2024 | 7 | 0
235 | ES10031360003000E | VALL DE GALLINERA - BENISSILI | ES10031360003000P1 | BALSA REGANTE | 38.8183 | -0.27481 | 2024 | 7 | 40
235 | ES10031360003000E | VALL DE GALLINERA - BENISSILI | ES10031360003000P | Barranco Retanxes | 38.8183 | -0.2749 | 2024 | 8 | 0
235 | ES10031360003000E | VALL DE GALLINERA - BENISSILI | ES10031360003000P1 | BALSA REGANTE | 38.8183 | -0.27481 | 2024 | 8 | 95
235 | ES10031360003000E | VALL DE GALLINERA - BENISSILI | ES10031360003000P | Barranco Retanxes | 38.8183 | -0.2749 | 2024 | 9 | 0
235 | ES10031360003000E | VALL DE GALLINERA - BENISSILI | ES10031360003000P1 | BALSA REGANTE | 38.8183 | -0.27481 | 2024 | 9 | 41
235 | ES10031360003000E | VALL DE GALLINERA - BENISSILI | ES10031360003000P | Barranco Retanxes | 38.8183 | -0.2749 | 2024 | 10 | 0
235 | ES10031360003000E | VALL DE GALLINERA - BENISSILI | ES10031360003000P1 | BALSA REGANTE | 38.8183 | -0.27481 | 2024 | 10 | 67
235 | ES10031360003000E | VALL DE GALLINERA - BENISSILI | ES10031360003000P | Barranco Retanxes | 38.8183 | -0.2749 | 2024 | 11 | 0
235 | ES10031360003000E | VALL DE GALLINERA - BENISSILI | ES10031360003000P1 | BALSA REGANTE | 38.8183 | -0.27481 | 2024 | 11 | 90
235 | ES10031360003000E | VALL DE GALLINERA - BENISSILI | ES10031360003000P | Barranco Retanxes | 38.8183 | -0.2749 | 2024 | 12 | 0
235 | ES10031360003000E | VALL DE GALLINERA - BENISSILI | ES10031360003000P1 | BALSA REGANTE | 38.8183 | -0.27481 | 2024 | 12 | 102
236 | ES10031360006000E | VALL DE GALLINERA - CARROJA | ES10031360006000P | RAMBLA GALLINERA | 38.8219 | -0.23861 | 2024 | 1 | 135
236 | ES10031360006000E | VALL DE GALLINERA - CARROJA | ES10031360006000P | RAMBLA GALLINERA | 38.8219 | -0.23861 | 2024 | 2 | 99
236 | ES10031360006000E | VALL DE GALLINERA - CARROJA | ES10031360006000P | RAMBLA GALLINERA | 38.8219 | -0.23861 | 2024 | 3 | 88
236 | ES10031360006000E | VALL DE GALLINERA - CARROJA | ES10031360006000P | RAMBLA GALLINERA | 38.8219 | -0.23861 | 2024 | 4 | 100
236 | ES10031360006000E | VALL DE GALLINERA - CARROJA | ES10031360006000P | RAMBLA GALLINERA | 38.8219 | -0.23861 | 2024 | 5 | 50
236 | ES10031360006000E | VALL DE GALLINERA - CARROJA | ES10031360006000P | RAMBLA GALLINERA | 38.8219 | -0.23861 | 2024 | 6 | 81
236 | ES10031360006000E | VALL DE GALLINERA - CARROJA | ES10031360006000P | RAMBLA GALLINERA | 38.8219 | -0.23861 | 2024 | 7 | 143
236 | ES10031360006000E | VALL DE GALLINERA - CARROJA | ES10031360006000P | RAMBLA GALLINERA | 38.8219 | -0.23861 | 2024 | 8 | 203
236 | ES10031360006000E | VALL DE GALLINERA - CARROJA | ES10031360006000P | RAMBLA GALLINERA | 38.8219 | -0.23861 | 2024 | 9 | 56
236 | ES10031360006000E | VALL DE GALLINERA - CARROJA | ES10031360006000P | RAMBLA GALLINERA | 38.8219 | -0.23861 | 2024 | 10 | 49
236 | ES10031360006000E | VALL DE GALLINERA - CARROJA | ES10031360006000P | RAMBLA GALLINERA | 38.8219 | -0.23861 | 2024 | 11 | 68
236 | ES10031360006000E | VALL DE GALLINERA - CARROJA | ES10031360006000P | RAMBLA GALLINERA | 38.8219 | -0.23861 | 2024 | 12 | 88
237 | ES10031370001000E | VALL DE LAGUAR- BENIMAURELL | ES10031370001000P | BCO. PEÑA HUERTA | 38.7728 | -0.12452 | 2024 | 1 | 1426
237 | ES10031370001000E | VALL DE LAGUAR- BENIMAURELL | ES10031370001000P | BCO. PEÑA HUERTA | 38.7728 | -0.12452 | 2024 | 2 | 1334
237 | ES10031370001000E | VALL DE LAGUAR- BENIMAURELL | ES10031370001000P | BCO. PEÑA HUERTA | 38.7728 | -0.12452 | 2024 | 3 | 1426
237 | ES10031370001000E | VALL DE LAGUAR- BENIMAURELL | ES10031370001000P | BCO. PEÑA HUERTA | 38.7728 | -0.12452 | 2024 | 4 | 1380
237 | ES10031370001000E | VALL DE LAGUAR- BENIMAURELL | ES10031370001000P | BCO. PEÑA HUERTA | 38.7728 | -0.12452 | 2024 | 5 | 1426
237 | ES10031370001000E | VALL DE LAGUAR- BENIMAURELL | ES10031370001000P | BCO. PEÑA HUERTA | 38.7728 | -0.12452 | 2024 | 6 | 1380
237 | ES10031370001000E | VALL DE LAGUAR- BENIMAURELL | ES10031370001000P | BCO. PEÑA HUERTA | 38.7728 | -0.12452 | 2024 | 7 | 1426
237 | ES10031370001000E | VALL DE LAGUAR- BENIMAURELL | ES10031370001000P | BCO. PEÑA HUERTA | 38.7728 | -0.12452 | 2024 | 8 | 1086
237 | ES10031370001000E | VALL DE LAGUAR- BENIMAURELL | ES10031370001000P | BCO. PEÑA HUERTA | 38.7728 | -0.12452 | 2024 | 9 | 1261
237 | ES10031370001000E | VALL DE LAGUAR- BENIMAURELL | ES10031370001000P | BCO. PEÑA HUERTA | 38.7728 | -0.12452 | 2024 | 10 | 1301
237 | ES10031370001000E | VALL DE LAGUAR- BENIMAURELL | ES10031370001000P | BCO. PEÑA HUERTA | 38.7728 | -0.12452 | 2024 | 11 | 1544
237 | ES10031370001000E | VALL DE LAGUAR- BENIMAURELL | ES10031370001000P | BCO. PEÑA HUERTA | 38.7728 | -0.12452 | 2024 | 12 | 1653
238 | ES10031370003000E | VALL DE LAGUAR- FLEIX Y CAMPELL | ES10031370003000P | BARRANCO TAMBORINO | 38.7833 | -0.099422 | 2024 | 1 | 1486
238 | ES10031370003000E | VALL DE LAGUAR- FLEIX Y CAMPELL | ES10031370003000P | BARRANCO TAMBORINO | 38.7833 | -0.099422 | 2024 | 2 | 1288
238 | ES10031370003000E | VALL DE LAGUAR- FLEIX Y CAMPELL | ES10031370003000P | BARRANCO TAMBORINO | 38.7833 | -0.099422 | 2024 | 3 | 1575
238 | ES10031370003000E | VALL DE LAGUAR- FLEIX Y CAMPELL | ES10031370003000P | BARRANCO TAMBORINO | 38.7833 | -0.099422 | 2024 | 4 | 1212
238 | ES10031370003000E | VALL DE LAGUAR- FLEIX Y CAMPELL | ES10031370003000P | BARRANCO TAMBORINO | 38.7833 | -0.099422 | 2024 | 5 | 1208
238 | ES10031370003000E | VALL DE LAGUAR- FLEIX Y CAMPELL | ES10031370003000P | BARRANCO TAMBORINO | 38.7833 | -0.099422 | 2024 | 6 | 966
238 | ES10031370003000E | VALL DE LAGUAR- FLEIX Y CAMPELL | ES10031370003000P | BARRANCO TAMBORINO | 38.7833 | -0.099422 | 2024 | 7 | 1334
238 | ES10031370003000E | VALL DE LAGUAR- FLEIX Y CAMPELL | ES10031370003000P | BARRANCO TAMBORINO | 38.7833 | -0.099422 | 2024 | 8 | 1363
238 | ES10031370003000E | VALL DE LAGUAR- FLEIX Y CAMPELL | ES10031370003000P | BARRANCO TAMBORINO | 38.7833 | -0.099422 | 2024 | 9 | 1140
238 | ES10031370003000E | VALL DE LAGUAR- FLEIX Y CAMPELL | ES10031370003000P | BARRANCO TAMBORINO | 38.7833 | -0.099422 | 2024 | 10 | 1576
238 | ES10031370003000E | VALL DE LAGUAR- FLEIX Y CAMPELL | ES10031370003000P | BARRANCO TAMBORINO | 38.7833 | -0.099422 | 2024 | 11 | 1537
238 | ES10031370003000E | VALL DE LAGUAR- FLEIX Y CAMPELL | ES10031370003000P | BARRANCO TAMBORINO | 38.7833 | -0.099422 | 2024 | 12 | 1421
270 | ES10461720001070E | VALL DELS ALCALANS | ES10461720001070P2 | Río Magro | 39.3386 | -0.60224 | 2024 | 1 | 24770
270 | ES10461720001070E | VALL DELS ALCALANS | ES10461720001070P1 | Riego | 39.3404 | -0.5991 | 2024 | 1 | 37320
270 | ES10461720001070E | VALL DELS ALCALANS | ES10461720001070P2 | Río Magro | 39.3386 | -0.60224 | 2024 | 2 | 0
270 | ES10461720001070E | VALL DELS ALCALANS | ES10461720001070P1 | Riego | 39.3404 | -0.5991 | 2024 | 2 | 59650
270 | ES10461720001070E | VALL DELS ALCALANS | ES10461720001070P2 | Río Magro | 39.3386 | -0.60224 | 2024 | 3 | 0
270 | ES10461720001070E | VALL DELS ALCALANS | ES10461720001070P1 | Riego | 39.3404 | -0.5991 | 2024 | 3 | 61890
270 | ES10461720001070E | VALL DELS ALCALANS | ES10461720001070P2 | Río Magro | 39.3386 | -0.60224 | 2024 | 4 | 0
270 | ES10461720001070E | VALL DELS ALCALANS | ES10461720001070P1 | Riego | 39.3404 | -0.5991 | 2024 | 4 | 55630
270 | ES10461720001070E | VALL DELS ALCALANS | ES10461720001070P2 | Río Magro | 39.3386 | -0.60224 | 2024 | 5 | 0
270 | ES10461720001070E | VALL DELS ALCALANS | ES10461720001070P1 | Riego | 39.3404 | -0.5991 | 2024 | 5 | 56510
270 | ES10461720001070E | VALL DELS ALCALANS | ES10461720001070P2 | Río Magro | 39.3386 | -0.60224 | 2024 | 6 | 31084
270 | ES10461720001070E | VALL DELS ALCALANS | ES10461720001070P1 | Riego | 39.3404 | -0.5991 | 2024 | 6 | 21766
270 | ES10461720001070E | VALL DELS ALCALANS | ES10461720001070P2 | Río Magro | 39.3386 | -0.60224 | 2024 | 7 | 63610
270 | ES10461720001070E | VALL DELS ALCALANS | ES10461720001070P1 | Riego | 39.3404 | -0.5991 | 2024 | 7 | 0
270 | ES10461720001070E | VALL DELS ALCALANS | ES10461720001070P2 | Río Magro | 39.3386 | -0.60224 | 2024 | 8 | 14980
270 | ES10461720001070E | VALL DELS ALCALANS | ES10461720001070P1 | Riego | 39.3404 | -0.5991 | 2024 | 8 | 43943
270 | ES10461720001070E | VALL DELS ALCALANS | ES10461720001070P2 | Río Magro | 39.3386 | -0.60224 | 2024 | 9 | 29550
270 | ES10461720001070E | VALL DELS ALCALANS | ES10461720001070P1 | Riego | 39.3404 | -0.5991 | 2024 | 9 | 28907
270 | ES10461720001070E | VALL DELS ALCALANS | ES10461720001070P2 | Río Magro | 39.3386 | -0.60224 | 2024 | 10 | 17066
270 | ES10461720001070E | VALL DELS ALCALANS | ES10461720001070P1 | Riego | 39.3404 | -0.5991 | 2024 | 10 | 44460
270 | ES10461720001070E | VALL DELS ALCALANS | ES10461720001070P2 | Río Magro | 39.3386 | -0.60224 | 2024 | 11 | 14453
270 | ES10461720001070E | VALL DELS ALCALANS | ES10461720001070P1 | Riego | 39.3404 | -0.5991 | 2024 | 11 | 7690
270 | ES10461720001070E | VALL DELS ALCALANS | ES10461720001070P2 | Río Magro | 39.3386 | -0.60224 | 2024 | 12 | 0
270 | ES10461720001070E | VALL DELS ALCALANS | ES10461720001070P1 | Riego | 39.3404 | -0.5991 | 2024 | 12 | 21520
1749 | ES10120080000000E | VALL Y ALGIMIA DE ALMONACID | ES10120080000000P | Río Chico | 39.9004 | -0.46097 | 2024 | 1 | 6022
1749 | ES10120080000000E | VALL Y ALGIMIA DE ALMONACID | ES10120080000000P | Río Chico | 39.9004 | -0.46097 | 2024 | 2 | 5529
1749 | ES10120080000000E | VALL Y ALGIMIA DE ALMONACID | ES10120080000000P | Río Chico | 39.9004 | -0.46097 | 2024 | 3 | 6232
1749 | ES10120080000000E | VALL Y ALGIMIA DE ALMONACID | ES10120080000000P | Río Chico | 39.9004 | -0.46097 | 2024 | 4 | 5959
1749 | ES10120080000000E | VALL Y ALGIMIA DE ALMONACID | ES10120080000000P | Río Chico | 39.9004 | -0.46097 | 2024 | 5 | 5321
1749 | ES10120080000000E | VALL Y ALGIMIA DE ALMONACID | ES10120080000000P | Río Chico | 39.9004 | -0.46097 | 2024 | 6 | 5372
1749 | ES10120080000000E | VALL Y ALGIMIA DE ALMONACID | ES10120080000000P | Río Chico | 39.9004 | -0.46097 | 2024 | 7 | 6803
1749 | ES10120080000000E | VALL Y ALGIMIA DE ALMONACID | ES10120080000000P | Río Chico | 39.9004 | -0.46097 | 2024 | 8 | 8938
1749 | ES10120080000000E | VALL Y ALGIMIA DE ALMONACID | ES10120080000000P | Río Chico | 39.9004 | -0.46097 | 2024 | 9 | 5563
1749 | ES10120080000000E | VALL Y ALGIMIA DE ALMONACID | ES10120080000000P | Río Chico | 39.9004 | -0.46097 | 2024 | 10 | 7028
1749 | ES10120080000000E | VALL Y ALGIMIA DE ALMONACID | ES10120080000000P | Río Chico | 39.9004 | -0.46097 | 2024 | 11 | 10004
1749 | ES10120080000000E | VALL Y ALGIMIA DE ALMONACID | ES10120080000000P | Río Chico | 39.9004 | -0.46097 | 2024 | 12 | 5779
285 | ES10462510001010E | VALLADA | ES10462510001010P1 | Rio Cañoles | 38.9042 | -0.68381 | 2024 | 1 | 28086
285 | ES10462510001010E | VALLADA | ES10462510001010P2 | Acequia Vegas Nuevas | 38.9062 | -0.68208 | 2024 | 1 | 0
285 | ES10462510001010E | VALLADA | ES10462510001010P1 | Rio Cañoles | 38.9042 | -0.68381 | 2024 | 2 | 23247
285 | ES10462510001010E | VALLADA | ES10462510001010P2 | Acequia Vegas Nuevas | 38.9062 | -0.68208 | 2024 | 2 | 0
285 | ES10462510001010E | VALLADA | ES10462510001010P1 | Rio Cañoles | 38.9042 | -0.68381 | 2024 | 3 | 27074
285 | ES10462510001010E | VALLADA | ES10462510001010P2 | Acequia Vegas Nuevas | 38.9062 | -0.68208 | 2024 | 3 | 0
285 | ES10462510001010E | VALLADA | ES10462510001010P1 | Rio Cañoles | 38.9042 | -0.68381 | 2024 | 4 | 25742
285 | ES10462510001010E | VALLADA | ES10462510001010P2 | Acequia Vegas Nuevas | 38.9062 | -0.68208 | 2024 | 4 | 0
285 | ES10462510001010E | VALLADA | ES10462510001010P1 | Rio Cañoles | 38.9042 | -0.68381 | 2024 | 5 | 25363
285 | ES10462510001010E | VALLADA | ES10462510001010P2 | Acequia Vegas Nuevas | 38.9062 | -0.68208 | 2024 | 5 | 0
285 | ES10462510001010E | VALLADA | ES10462510001010P1 | Rio Cañoles | 38.9042 | -0.68381 | 2024 | 6 | 25606
285 | ES10462510001010E | VALLADA | ES10462510001010P2 | Acequia Vegas Nuevas | 38.9062 | -0.68208 | 2024 | 6 | 0
285 | ES10462510001010E | VALLADA | ES10462510001010P1 | Rio Cañoles | 38.9042 | -0.68381 | 2024 | 7 | 26384
285 | ES10462510001010E | VALLADA | ES10462510001010P2 | Acequia Vegas Nuevas | 38.9062 | -0.68208 | 2024 | 7 | 0
285 | ES10462510001010E | VALLADA | ES10462510001010P1 | Rio Cañoles | 38.9042 | -0.68381 | 2024 | 8 | 29767
285 | ES10462510001010E | VALLADA | ES10462510001010P2 | Acequia Vegas Nuevas | 38.9062 | -0.68208 | 2024 | 8 | 0
285 | ES10462510001010E | VALLADA | ES10462510001010P1 | Rio Cañoles | 38.9042 | -0.68381 | 2024 | 9 | 26140
285 | ES10462510001010E | VALLADA | ES10462510001010P2 | Acequia Vegas Nuevas | 38.9062 | -0.68208 | 2024 | 9 | 0
285 | ES10462510001010E | VALLADA | ES10462510001010P1 | Rio Cañoles | 38.9042 | -0.68381 | 2024 | 10 | 25389
285 | ES10462510001010E | VALLADA | ES10462510001010P2 | Acequia Vegas Nuevas | 38.9062 | -0.68208 | 2024 | 10 | 0
285 | ES10462510001010E | VALLADA | ES10462510001010P1 | Rio Cañoles | 38.9042 | -0.68381 | 2024 | 11 | 23924
285 | ES10462510001010E | VALLADA | ES10462510001010P2 | Acequia Vegas Nuevas | 38.9062 | -0.68208 | 2024 | 11 | 0
285 | ES10462510001010E | VALLADA | ES10462510001010P1 | Rio Cañoles | 38.9042 | -0.68381 | 2024 | 12 | 23897
285 | ES10462510001010E | VALLADA | ES10462510001010P2 | Acequia Vegas Nuevas | 38.9062 | -0.68208 | 2024 | 12 | 0
439 | ES10462520000000E | VALLANCA | ES10462520000000P | RIO BOHILGUES | 40.0608 | -1.3375 | 2024 | 1 | 1233
439 | ES10462520000000E | VALLANCA | ES10462520000000P | RIO BOHILGUES | 40.0608 | -1.3375 | 2024 | 2 | 830
439 | ES10462520000000E | VALLANCA | ES10462520000000P | RIO BOHILGUES | 40.0608 | -1.3375 | 2024 | 3 | 1695
439 | ES10462520000000E | VALLANCA | ES10462520000000P | RIO BOHILGUES | 40.0608 | -1.3375 | 2024 | 4 | 985
439 | ES10462520000000E | VALLANCA | ES10462520000000P | RIO BOHILGUES | 40.0608 | -1.3375 | 2024 | 5 | 947
439 | ES10462520000000E | VALLANCA | ES10462520000000P | RIO BOHILGUES | 40.0608 | -1.3375 | 2024 | 6 | 1184
439 | ES10462520000000E | VALLANCA | ES10462520000000P | RIO BOHILGUES | 40.0608 | -1.3375 | 2024 | 7 | 1002
439 | ES10462520000000E | VALLANCA | ES10462520000000P | RIO BOHILGUES | 40.0608 | -1.3375 | 2024 | 8 | 2298
439 | ES10462520000000E | VALLANCA | ES10462520000000P | RIO BOHILGUES | 40.0608 | -1.3375 | 2024 | 9 | 1289
439 | ES10462520000000E | VALLANCA | ES10462520000000P | RIO BOHILGUES | 40.0608 | -1.3375 | 2024 | 10 | 2902
439 | ES10462520000000E | VALLANCA | ES10462520000000P | RIO BOHILGUES | 40.0608 | -1.3375 | 2024 | 11 | 1140
439 | ES10462520000000E | VALLANCA | ES10462520000000P | RIO BOHILGUES | 40.0608 | -1.3375 | 2024 | 12 | 737
1855 | ES10121230000000E | VALLAT | ES10121230000000P | Río Mijares | 40.0284 | -0.33366 | 2024 | 1 | 225
1855 | ES10121230000000E | VALLAT | ES10121230000000P | Río Mijares | 40.0284 | -0.33366 | 2024 | 2 | 123
1855 | ES10121230000000E | VALLAT | ES10121230000000P | Río Mijares | 40.0284 | -0.33366 | 2024 | 3 | 152
1855 | ES10121230000000E | VALLAT | ES10121230000000P | Río Mijares | 40.0284 | -0.33366 | 2024 | 4 | 172
1855 | ES10121230000000E | VALLAT | ES10121230000000P | Río Mijares | 40.0284 | -0.33366 | 2024 | 5 | 147
1855 | ES10121230000000E | VALLAT | ES10121230000000P | Río Mijares | 40.0284 | -0.33366 | 2024 | 6 | 170
1855 | ES10121230000000E | VALLAT | ES10121230000000P | Río Mijares | 40.0284 | -0.33366 | 2024 | 7 | 348
1855 | ES10121230000000E | VALLAT | ES10121230000000P | Río Mijares | 40.0284 | -0.33366 | 2024 | 8 | 461
1855 | ES10121230000000E | VALLAT | ES10121230000000P | Río Mijares | 40.0284 | -0.33366 | 2024 | 9 | 171
1855 | ES10121230000000E | VALLAT | ES10121230000000P | Río Mijares | 40.0284 | -0.33366 | 2024 | 10 | 244
1855 | ES10121230000000E | VALLAT | ES10121230000000P | Río Mijares | 40.0284 | -0.33366 | 2024 | 11 | 177
1855 | ES10121230000000E | VALLAT | ES10121230000000P | Río Mijares | 40.0284 | -0.33366 | 2024 | 12 | 167
104 | ES10030660001010E | VALLE DEL VINALOPO | ES10030660001010P1 | Regantes | 38.4508 | -0.8023 | 2024 | 1 | 0
104 | ES10030660001010E | VALLE DEL VINALOPO | ES10030660001010P2 | Efluente Terciario | 38.4535 | -0.80234 | 2024 | 1 | 403
104 | ES10030660001010E | VALLE DEL VINALOPO | ES10030660001010P4 | Jardineria | 38.4521 | -0.80178 | 2024 | 1 | 0
104 | ES10030660001010E | VALLE DEL VINALOPO | ES10030660001010P3 | Rio Vinalopó | 38.4506 | -0.80237 | 2024 | 1 | 348633
104 | ES10030660001010E | VALLE DEL VINALOPO | ES10030660001010P1 | Regantes | 38.4508 | -0.8023 | 2024 | 2 | 72156
104 | ES10030660001010E | VALLE DEL VINALOPO | ES10030660001010P2 | Efluente Terciario | 38.4535 | -0.80234 | 2024 | 2 | 3683
104 | ES10030660001010E | VALLE DEL VINALOPO | ES10030660001010P4 | Jardineria | 38.4521 | -0.80178 | 2024 | 2 | 0
104 | ES10030660001010E | VALLE DEL VINALOPO | ES10030660001010P3 | Rio Vinalopó | 38.4506 | -0.80237 | 2024 | 2 | 249515
104 | ES10030660001010E | VALLE DEL VINALOPO | ES10030660001010P1 | Regantes | 38.4508 | -0.8023 | 2024 | 3 | 92732
104 | ES10030660001010E | VALLE DEL VINALOPO | ES10030660001010P2 | Efluente Terciario | 38.4535 | -0.80234 | 2024 | 3 | 4495
104 | ES10030660001010E | VALLE DEL VINALOPO | ES10030660001010P4 | Jardineria | 38.4521 | -0.80178 | 2024 | 3 | 0
104 | ES10030660001010E | VALLE DEL VINALOPO | ES10030660001010P3 | Rio Vinalopó | 38.4506 | -0.80237 | 2024 | 3 | 246082
104 | ES10030660001010E | VALLE DEL VINALOPO | ES10030660001010P1 | Regantes | 38.4508 | -0.8023 | 2024 | 4 | 207082
104 | ES10030660001010E | VALLE DEL VINALOPO | ES10030660001010P2 | Efluente Terciario | 38.4535 | -0.80234 | 2024 | 4 | 3090
104 | ES10030660001010E | VALLE DEL VINALOPO | ES10030660001010P4 | Jardineria | 38.4521 | -0.80178 | 2024 | 4 | 0
104 | ES10030660001010E | VALLE DEL VINALOPO | ES10030660001010P3 | Rio Vinalopó | 38.4506 | -0.80237 | 2024 | 4 | 104813
104 | ES10030660001010E | VALLE DEL VINALOPO | ES10030660001010P1 | Regantes | 38.4508 | -0.8023 | 2024 | 5 | 308852
104 | ES10030660001010E | VALLE DEL VINALOPO | ES10030660001010P2 | Efluente Terciario | 38.4535 | -0.80234 | 2024 | 5 | 4247
104 | ES10030660001010E | VALLE DEL VINALOPO | ES10030660001010P4 | Jardineria | 38.4521 | -0.80178 | 2024 | 5 | 0
104 | ES10030660001010E | VALLE DEL VINALOPO | ES10030660001010P3 | Rio Vinalopó | 38.4506 | -0.80237 | 2024 | 5 | 16883
104 | ES10030660001010E | VALLE DEL VINALOPO | ES10030660001010P1 | Regantes | 38.4508 | -0.8023 | 2024 | 6 | 266074
104 | ES10030660001010E | VALLE DEL VINALOPO | ES10030660001010P2 | Efluente Terciario | 38.4535 | -0.80234 | 2024 | 6 | 5790
104 | ES10030660001010E | VALLE DEL VINALOPO | ES10030660001010P4 | Jardineria | 38.4521 | -0.80178 | 2024 | 6 | 0
104 | ES10030660001010E | VALLE DEL VINALOPO | ES10030660001010P3 | Rio Vinalopó | 38.4506 | -0.80237 | 2024 | 6 | 61544
104 | ES10030660001010E | VALLE DEL VINALOPO | ES10030660001010P1 | Regantes | 38.4508 | -0.8023 | 2024 | 7 | 318610
104 | ES10030660001010E | VALLE DEL VINALOPO | ES10030660001010P2 | Efluente Terciario | 38.4535 | -0.80234 | 2024 | 7 | 589
104 | ES10030660001010E | VALLE DEL VINALOPO | ES10030660001010P4 | Jardineria | 38.4521 | -0.80178 | 2024 | 7 | 0
104 | ES10030660001010E | VALLE DEL VINALOPO | ES10030660001010P3 | Rio Vinalopó | 38.4506 | -0.80237 | 2024 | 7 | 0
104 | ES10030660001010E | VALLE DEL VINALOPO | ES10030660001010P1 | Regantes | 38.4508 | -0.8023 | 2024 | 8 | 278844
104 | ES10030660001010E | VALLE DEL VINALOPO | ES10030660001010P2 | Efluente Terciario | 38.4535 | -0.80234 | 2024 | 8 | 3472
104 | ES10030660001010E | VALLE DEL VINALOPO | ES10030660001010P4 | Jardineria | 38.4521 | -0.80178 | 2024 | 8 | 0
104 | ES10030660001010E | VALLE DEL VINALOPO | ES10030660001010P3 | Rio Vinalopó | 38.4506 | -0.80237 | 2024 | 8 | 4650
104 | ES10030660001010E | VALLE DEL VINALOPO | ES10030660001010P1 | Regantes | 38.4508 | -0.8023 | 2024 | 9 | 180572
104 | ES10030660001010E | VALLE DEL VINALOPO | ES10030660001010P2 | Efluente Terciario | 38.4535 | -0.80234 | 2024 | 9 | 5160
104 | ES10030660001010E | VALLE DEL VINALOPO | ES10030660001010P4 | Jardineria | 38.4521 | -0.80178 | 2024 | 9 | 0
104 | ES10030660001010E | VALLE DEL VINALOPO | ES10030660001010P3 | Rio Vinalopó | 38.4506 | -0.80237 | 2024 | 9 | 146308
104 | ES10030660001010E | VALLE DEL VINALOPO | ES10030660001010P1 | Regantes | 38.4508 | -0.8023 | 2024 | 10 | 319437
104 | ES10030660001010E | VALLE DEL VINALOPO | ES10030660001010P2 | Efluente Terciario | 38.4535 | -0.80234 | 2024 | 10 | 4557
104 | ES10030660001010E | VALLE DEL VINALOPO | ES10030660001010P4 | Jardineria | 38.4521 | -0.80178 | 2024 | 10 | 0
104 | ES10030660001010E | VALLE DEL VINALOPO | ES10030660001010P3 | Rio Vinalopó | 38.4506 | -0.80237 | 2024 | 10 | 32434
104 | ES10030660001010E | VALLE DEL VINALOPO | ES10030660001010P1 | Regantes | 38.4508 | -0.8023 | 2024 | 11 | 331954
104 | ES10030660001010E | VALLE DEL VINALOPO | ES10030660001010P2 | Efluente Terciario | 38.4535 | -0.80234 | 2024 | 11 | 2970
104 | ES10030660001010E | VALLE DEL VINALOPO | ES10030660001010P4 | Jardineria | 38.4521 | -0.80178 | 2024 | 11 | 0
104 | ES10030660001010E | VALLE DEL VINALOPO | ES10030660001010P3 | Rio Vinalopó | 38.4506 | -0.80237 | 2024 | 11 | 0
104 | ES10030660001010E | VALLE DEL VINALOPO | ES10030660001010P1 | Regantes | 38.4508 | -0.8023 | 2024 | 12 | 136626
104 | ES10030660001010E | VALLE DEL VINALOPO | ES10030660001010P2 | Efluente Terciario | 38.4535 | -0.80234 | 2024 | 12 | 1736
104 | ES10030660001010E | VALLE DEL VINALOPO | ES10030660001010P4 | Jardineria | 38.4521 | -0.80178 | 2024 | 12 | 0
104 | ES10030660001010E | VALLE DEL VINALOPO | ES10030660001010P3 | Rio Vinalopó | 38.4506 | -0.80237 | 2024 | 12 | 205219
517 | ES10462530000000E | VALLES | ES10462530000000P | RÍO CANYOLES | 38.9847 | -0.55507 | 2024 | 1 | 485
517 | ES10462530000000E | VALLES | ES10462530000000P | RÍO CANYOLES | 38.9847 | -0.55507 | 2024 | 2 | 367
517 | ES10462530000000E | VALLES | ES10462530000000P | RÍO CANYOLES | 38.9847 | -0.55507 | 2024 | 3 | 466
517 | ES10462530000000E | VALLES | ES10462530000000P | RÍO CANYOLES | 38.9847 | -0.55507 | 2024 | 4 | 415
517 | ES10462530000000E | VALLES | ES10462530000000P | RÍO CANYOLES | 38.9847 | -0.55507 | 2024 | 5 | 430
517 | ES10462530000000E | VALLES | ES10462530000000P | RÍO CANYOLES | 38.9847 | -0.55507 | 2024 | 6 | 417
517 | ES10462530000000E | VALLES | ES10462530000000P | RÍO CANYOLES | 38.9847 | -0.55507 | 2024 | 7 | 412
517 | ES10462530000000E | VALLES | ES10462530000000P | RÍO CANYOLES | 38.9847 | -0.55507 | 2024 | 8 | 537
517 | ES10462530000000E | VALLES | ES10462530000000P | RÍO CANYOLES | 38.9847 | -0.55507 | 2024 | 9 | 562
517 | ES10462530000000E | VALLES | ES10462530000000P | RÍO CANYOLES | 38.9847 | -0.55507 | 2024 | 10 | 637
517 | ES10462530000000E | VALLES | ES10462530000000P | RÍO CANYOLES | 38.9847 | -0.55507 | 2024 | 11 | 471
517 | ES10462530000000E | VALLES | ES10462530000000P | RÍO CANYOLES | 38.9847 | -0.55507 | 2024 | 12 | 556
1219 | ES10462540000000E | VENTA DEL MORO | ES10462540000000P | RAMBLA ALBOSA | 39.4791 | -1.3529 | 2024 | 1 | 3369
1219 | ES10462540000000E | VENTA DEL MORO | ES10462540000000P | RAMBLA ALBOSA | 39.4791 | -1.3529 | 2024 | 2 | 3430
1219 | ES10462540000000E | VENTA DEL MORO | ES10462540000000P | RAMBLA ALBOSA | 39.4791 | -1.3529 | 2024 | 3 | 4375
1219 | ES10462540000000E | VENTA DEL MORO | ES10462540000000P | RAMBLA ALBOSA | 39.4791 | -1.3529 | 2024 | 4 | 2765
1219 | ES10462540000000E | VENTA DEL MORO | ES10462540000000P | RAMBLA ALBOSA | 39.4791 | -1.3529 | 2024 | 5 | 2826
1219 | ES10462540000000E | VENTA DEL MORO | ES10462540000000P | RAMBLA ALBOSA | 39.4791 | -1.3529 | 2024 | 6 | 3605
1219 | ES10462540000000E | VENTA DEL MORO | ES10462540000000P | RAMBLA ALBOSA | 39.4791 | -1.3529 | 2024 | 7 | 3730
1219 | ES10462540000000E | VENTA DEL MORO | ES10462540000000P | RAMBLA ALBOSA | 39.4791 | -1.3529 | 2024 | 8 | 5171
1219 | ES10462540000000E | VENTA DEL MORO | ES10462540000000P | RAMBLA ALBOSA | 39.4791 | -1.3529 | 2024 | 9 | 3206
1219 | ES10462540000000E | VENTA DEL MORO | ES10462540000000P | RAMBLA ALBOSA | 39.4791 | -1.3529 | 2024 | 10 | 4636
1219 | ES10462540000000E | VENTA DEL MORO | ES10462540000000P | RAMBLA ALBOSA | 39.4791 | -1.3529 | 2024 | 11 | 3100
1219 | ES10462540000000E | VENTA DEL MORO | ES10462540000000P | RAMBLA ALBOSA | 39.4791 | -1.3529 | 2024 | 12 | 3395
1806 | ES10121280006010E1 | VILAFAMES - POL. INDUSTRIAL | ES10121280006010P1 | Barranco la Puebla | 40.1292 | -0.02714 | 2024 | 1 | 6903
1806 | ES10121280006010E1 | VILAFAMES - POL. INDUSTRIAL | ES10121280006010P1 | Barranco la Puebla | 40.1292 | -0.02714 | 2024 | 2 | 5943
1806 | ES10121280006010E1 | VILAFAMES - POL. INDUSTRIAL | ES10121280006010P1 | Barranco la Puebla | 40.1292 | -0.02714 | 2024 | 3 | 6642
1806 | ES10121280006010E1 | VILAFAMES - POL. INDUSTRIAL | ES10121280006010P1 | Barranco la Puebla | 40.1292 | -0.02714 | 2024 | 4 | 5576
1806 | ES10121280006010E1 | VILAFAMES - POL. INDUSTRIAL | ES10121280006010P1 | Barranco la Puebla | 40.1292 | -0.02714 | 2024 | 5 | 6259
1806 | ES10121280006010E1 | VILAFAMES - POL. INDUSTRIAL | ES10121280006010P1 | Barranco la Puebla | 40.1292 | -0.02714 | 2024 | 6 | 6131
1806 | ES10121280006010E1 | VILAFAMES - POL. INDUSTRIAL | ES10121280006010P1 | Barranco la Puebla | 40.1292 | -0.02714 | 2024 | 7 | 7074
1806 | ES10121280006010E1 | VILAFAMES - POL. INDUSTRIAL | ES10121280006010P1 | Barranco la Puebla | 40.1292 | -0.02714 | 2024 | 8 | 7359
1806 | ES10121280006010E1 | VILAFAMES - POL. INDUSTRIAL | ES10121280006010P1 | Barranco la Puebla | 40.1292 | -0.02714 | 2024 | 9 | 7823
1806 | ES10121280006010E1 | VILAFAMES - POL. INDUSTRIAL | ES10121280006010P1 | Barranco la Puebla | 40.1292 | -0.02714 | 2024 | 10 | 8571
1806 | ES10121280006010E1 | VILAFAMES - POL. INDUSTRIAL | ES10121280006010P1 | Barranco la Puebla | 40.1292 | -0.02714 | 2024 | 11 | 8487
1806 | ES10121280006010E1 | VILAFAMES - POL. INDUSTRIAL | ES10121280006010P1 | Barranco la Puebla | 40.1292 | -0.02714 | 2024 | 12 | 6996
243 | ES10121290001010E | VILAFRANCA DEL CID | ES10121290001010P | BARRANCO DE LA FOIX | 40.4222 | -0.24851 | 2024 | 1 | 10219
243 | ES10121290001010E | VILAFRANCA DEL CID | ES10121290001010P | BARRANCO DE LA FOIX | 40.4222 | -0.24851 | 2024 | 2 | 8743
243 | ES10121290001010E | VILAFRANCA DEL CID | ES10121290001010P | BARRANCO DE LA FOIX | 40.4222 | -0.24851 | 2024 | 3 | 9595
243 | ES10121290001010E | VILAFRANCA DEL CID | ES10121290001010P | BARRANCO DE LA FOIX | 40.4222 | -0.24851 | 2024 | 4 | 8519
243 | ES10121290001010E | VILAFRANCA DEL CID | ES10121290001010P | BARRANCO DE LA FOIX | 40.4222 | -0.24851 | 2024 | 5 | 14265
243 | ES10121290001010E | VILAFRANCA DEL CID | ES10121290001010P | BARRANCO DE LA FOIX | 40.4222 | -0.24851 | 2024 | 6 | 12022
243 | ES10121290001010E | VILAFRANCA DEL CID | ES10121290001010P | BARRANCO DE LA FOIX | 40.4222 | -0.24851 | 2024 | 7 | 11657
243 | ES10121290001010E | VILAFRANCA DEL CID | ES10121290001010P | BARRANCO DE LA FOIX | 40.4222 | -0.24851 | 2024 | 8 | 16775
243 | ES10121290001010E | VILAFRANCA DEL CID | ES10121290001010P | BARRANCO DE LA FOIX | 40.4222 | -0.24851 | 2024 | 9 | 19019
243 | ES10121290001010E | VILAFRANCA DEL CID | ES10121290001010P | BARRANCO DE LA FOIX | 40.4222 | -0.24851 | 2024 | 10 | 24315
243 | ES10121290001010E | VILAFRANCA DEL CID | ES10121290001010P | BARRANCO DE LA FOIX | 40.4222 | -0.24851 | 2024 | 11 | 33426
243 | ES10121290001010E | VILAFRANCA DEL CID | ES10121290001010P | BARRANCO DE LA FOIX | 40.4222 | -0.24851 | 2024 | 12 | 12447
1462 | ES10462560000000E | VILAMARXANT - URB. MONTEHORQUERA | ES10462560000000P | Bco Montehorquera | 39.5405 | -0.64241 | 2024 | 1 | 2872
1462 | ES10462560000000E | VILAMARXANT - URB. MONTEHORQUERA | ES10462560000000P | Bco Montehorquera | 39.5405 | -0.64241 | 2024 | 2 | 2683
1462 | ES10462560000000E | VILAMARXANT - URB. MONTEHORQUERA | ES10462560000000P | Bco Montehorquera | 39.5405 | -0.64241 | 2024 | 3 | 3162
1462 | ES10462560000000E | VILAMARXANT - URB. MONTEHORQUERA | ES10462560000000P | Bco Montehorquera | 39.5405 | -0.64241 | 2024 | 4 | 3346
1462 | ES10462560000000E | VILAMARXANT - URB. MONTEHORQUERA | ES10462560000000P | Bco Montehorquera | 39.5405 | -0.64241 | 2024 | 5 | 3164
1462 | ES10462560000000E | VILAMARXANT - URB. MONTEHORQUERA | ES10462560000000P | Bco Montehorquera | 39.5405 | -0.64241 | 2024 | 6 | 4364
1462 | ES10462560000000E | VILAMARXANT - URB. MONTEHORQUERA | ES10462560000000P | Bco Montehorquera | 39.5405 | -0.64241 | 2024 | 7 | 4775
1462 | ES10462560000000E | VILAMARXANT - URB. MONTEHORQUERA | ES10462560000000P | Bco Montehorquera | 39.5405 | -0.64241 | 2024 | 8 | 4456
1462 | ES10462560000000E | VILAMARXANT - URB. MONTEHORQUERA | ES10462560000000P | Bco Montehorquera | 39.5405 | -0.64241 | 2024 | 9 | 3459
1462 | ES10462560000000E | VILAMARXANT - URB. MONTEHORQUERA | ES10462560000000P | Bco Montehorquera | 39.5405 | -0.64241 | 2024 | 10 | 4394
1462 | ES10462560000000E | VILAMARXANT - URB. MONTEHORQUERA | ES10462560000000P | Bco Montehorquera | 39.5405 | -0.64241 | 2024 | 11 | 4315
1462 | ES10462560000000E | VILAMARXANT - URB. MONTEHORQUERA | ES10462560000000P | Bco Montehorquera | 39.5405 | -0.64241 | 2024 | 12 | 2766
242 | ES10121320000000E | VILANOVA D'ALCOLEA | ES10121320000000P | BARRANCO DEL CHORRO | 40.2347 | 0.060084 | 2024 | 1 | 2876
242 | ES10121320000000E | VILANOVA D'ALCOLEA | ES10121320000000P | BARRANCO DEL CHORRO | 40.2347 | 0.060084 | 2024 | 2 | 2555
242 | ES10121320000000E | VILANOVA D'ALCOLEA | ES10121320000000P | BARRANCO DEL CHORRO | 40.2347 | 0.060084 | 2024 | 3 | 2986
242 | ES10121320000000E | VILANOVA D'ALCOLEA | ES10121320000000P | BARRANCO DEL CHORRO | 40.2347 | 0.060084 | 2024 | 4 | 2999
242 | ES10121320000000E | VILANOVA D'ALCOLEA | ES10121320000000P | BARRANCO DEL CHORRO | 40.2347 | 0.060084 | 2024 | 5 | 2352
242 | ES10121320000000E | VILANOVA D'ALCOLEA | ES10121320000000P | BARRANCO DEL CHORRO | 40.2347 | 0.060084 | 2024 | 6 | 2928
242 | ES10121320000000E | VILANOVA D'ALCOLEA | ES10121320000000P | BARRANCO DEL CHORRO | 40.2347 | 0.060084 | 2024 | 7 | 3896
242 | ES10121320000000E | VILANOVA D'ALCOLEA | ES10121320000000P | BARRANCO DEL CHORRO | 40.2347 | 0.060084 | 2024 | 8 | 4117
242 | ES10121320000000E | VILANOVA D'ALCOLEA | ES10121320000000P | BARRANCO DEL CHORRO | 40.2347 | 0.060084 | 2024 | 9 | 5070
242 | ES10121320000000E | VILANOVA D'ALCOLEA | ES10121320000000P | BARRANCO DEL CHORRO | 40.2347 | 0.060084 | 2024 | 10 | 4985
242 | ES10121320000000E | VILANOVA D'ALCOLEA | ES10121320000000P | BARRANCO DEL CHORRO | 40.2347 | 0.060084 | 2024 | 11 | 4469
242 | ES10121320000000E | VILANOVA D'ALCOLEA | ES10121320000000P | BARRANCO DEL CHORRO | 40.2347 | 0.060084 | 2024 | 12 | 2356
440 | ES10121340000000E | VILAR DE CANES | ES10121340000000P | BARRANCO DELS POUS | 40.3523 | -0.06266 | 2024 | 1 | 322
440 | ES10121340000000E | VILAR DE CANES | ES10121340000000P | BARRANCO DELS POUS | 40.3523 | -0.06266 | 2024 | 2 | 280
440 | ES10121340000000E | VILAR DE CANES | ES10121340000000P | BARRANCO DELS POUS | 40.3523 | -0.06266 | 2024 | 3 | 337
440 | ES10121340000000E | VILAR DE CANES | ES10121340000000P | BARRANCO DELS POUS | 40.3523 | -0.06266 | 2024 | 4 | 295
440 | ES10121340000000E | VILAR DE CANES | ES10121340000000P | BARRANCO DELS POUS | 40.3523 | -0.06266 | 2024 | 5 | 421
440 | ES10121340000000E | VILAR DE CANES | ES10121340000000P | BARRANCO DELS POUS | 40.3523 | -0.06266 | 2024 | 6 | 335
440 | ES10121340000000E | VILAR DE CANES | ES10121340000000P | BARRANCO DELS POUS | 40.3523 | -0.06266 | 2024 | 7 | 343
440 | ES10121340000000E | VILAR DE CANES | ES10121340000000P | BARRANCO DELS POUS | 40.3523 | -0.06266 | 2024 | 8 | 518
440 | ES10121340000000E | VILAR DE CANES | ES10121340000000P | BARRANCO DELS POUS | 40.3523 | -0.06266 | 2024 | 9 | 432
440 | ES10121340000000E | VILAR DE CANES | ES10121340000000P | BARRANCO DELS POUS | 40.3523 | -0.06266 | 2024 | 10 | 620
440 | ES10121340000000E | VILAR DE CANES | ES10121340000000P | BARRANCO DELS POUS | 40.3523 | -0.06266 | 2024 | 11 | 812
440 | ES10121340000000E | VILAR DE CANES | ES10121340000000P | BARRANCO DELS POUS | 40.3523 | -0.06266 | 2024 | 12 | 415
240 | ES10121350005011E | VILA-REAL | ES10121350005011P1 | Comunidad Regantes | 39.9388 | -0.067795 | 2024 | 1 | 0
240 | ES10121350005011E | VILA-REAL | ES10121350005011P2 | Río Mijares | 39.9391 | -0.067829 | 2024 | 1 | 116095
240 | ES10121350005011E | VILA-REAL | ES10121350005011P1 | Comunidad Regantes | 39.9388 | -0.067795 | 2024 | 2 | 0
240 | ES10121350005011E | VILA-REAL | ES10121350005011P2 | Río Mijares | 39.9391 | -0.067829 | 2024 | 2 | 107420
240 | ES10121350005011E | VILA-REAL | ES10121350005011P1 | Comunidad Regantes | 39.9388 | -0.067795 | 2024 | 3 | 0
240 | ES10121350005011E | VILA-REAL | ES10121350005011P2 | Río Mijares | 39.9391 | -0.067829 | 2024 | 3 | 118400
240 | ES10121350005011E | VILA-REAL | ES10121350005011P1 | Comunidad Regantes | 39.9388 | -0.067795 | 2024 | 4 | 0
240 | ES10121350005011E | VILA-REAL | ES10121350005011P2 | Río Mijares | 39.9391 | -0.067829 | 2024 | 4 | 115963
240 | ES10121350005011E | VILA-REAL | ES10121350005011P1 | Comunidad Regantes | 39.9388 | -0.067795 | 2024 | 5 | 0
240 | ES10121350005011E | VILA-REAL | ES10121350005011P2 | Río Mijares | 39.9391 | -0.067829 | 2024 | 5 | 122159
240 | ES10121350005011E | VILA-REAL | ES10121350005011P1 | Comunidad Regantes | 39.9388 | -0.067795 | 2024 | 6 | 0
240 | ES10121350005011E | VILA-REAL | ES10121350005011P2 | Río Mijares | 39.9391 | -0.067829 | 2024 | 6 | 114069
240 | ES10121350005011E | VILA-REAL | ES10121350005011P1 | Comunidad Regantes | 39.9388 | -0.067795 | 2024 | 7 | 0
240 | ES10121350005011E | VILA-REAL | ES10121350005011P2 | Río Mijares | 39.9391 | -0.067829 | 2024 | 7 | 113155
240 | ES10121350005011E | VILA-REAL | ES10121350005011P1 | Comunidad Regantes | 39.9388 | -0.067795 | 2024 | 8 | 0
240 | ES10121350005011E | VILA-REAL | ES10121350005011P2 | Río Mijares | 39.9391 | -0.067829 | 2024 | 8 | 111370
240 | ES10121350005011E | VILA-REAL | ES10121350005011P1 | Comunidad Regantes | 39.9388 | -0.067795 | 2024 | 9 | 0
240 | ES10121350005011E | VILA-REAL | ES10121350005011P2 | Río Mijares | 39.9391 | -0.067829 | 2024 | 9 | 118671
240 | ES10121350005011E | VILA-REAL | ES10121350005011P1 | Comunidad Regantes | 39.9388 | -0.067795 | 2024 | 10 | 0
240 | ES10121350005011E | VILA-REAL | ES10121350005011P2 | Río Mijares | 39.9391 | -0.067829 | 2024 | 10 | 136121
240 | ES10121350005011E | VILA-REAL | ES10121350005011P1 | Comunidad Regantes | 39.9388 | -0.067795 | 2024 | 11 | 0
240 | ES10121350005011E | VILA-REAL | ES10121350005011P2 | Río Mijares | 39.9391 | -0.067829 | 2024 | 11 | 116136
240 | ES10121350005011E | VILA-REAL | ES10121350005011P1 | Comunidad Regantes | 39.9388 | -0.067795 | 2024 | 12 | 0
240 | ES10121350005011E | VILA-REAL | ES10121350005011P2 | Río Mijares | 39.9391 | -0.067829 | 2024 | 12 | 119102
244 | ES10121300000000E | VILLAHERMOSA DEL RIO | ES10121300000000P | Río Villahermosa | 40.1928 | -0.41145 | 2024 | 1 | 4544
244 | ES10121300000000E | VILLAHERMOSA DEL RIO | ES10121300000000P | Río Villahermosa | 40.1928 | -0.41145 | 2024 | 2 | 3895
244 | ES10121300000000E | VILLAHERMOSA DEL RIO | ES10121300000000P | Río Villahermosa | 40.1928 | -0.41145 | 2024 | 3 | 3570
244 | ES10121300000000E | VILLAHERMOSA DEL RIO | ES10121300000000P | Río Villahermosa | 40.1928 | -0.41145 | 2024 | 4 | 3377
244 | ES10121300000000E | VILLAHERMOSA DEL RIO | ES10121300000000P | Río Villahermosa | 40.1928 | -0.41145 | 2024 | 5 | 3215
244 | ES10121300000000E | VILLAHERMOSA DEL RIO | ES10121300000000P | Río Villahermosa | 40.1928 | -0.41145 | 2024 | 6 | 3363
244 | ES10121300000000E | VILLAHERMOSA DEL RIO | ES10121300000000P | Río Villahermosa | 40.1928 | -0.41145 | 2024 | 7 | 3988
244 | ES10121300000000E | VILLAHERMOSA DEL RIO | ES10121300000000P | Río Villahermosa | 40.1928 | -0.41145 | 2024 | 8 | 5074
244 | ES10121300000000E | VILLAHERMOSA DEL RIO | ES10121300000000P | Río Villahermosa | 40.1928 | -0.41145 | 2024 | 9 | 2132
244 | ES10121300000000E | VILLAHERMOSA DEL RIO | ES10121300000000P | Río Villahermosa | 40.1928 | -0.41145 | 2024 | 10 | 6393
244 | ES10121300000000E | VILLAHERMOSA DEL RIO | ES10121300000000P | Río Villahermosa | 40.1928 | -0.41145 | 2024 | 11 | 8678
244 | ES10121300000000E | VILLAHERMOSA DEL RIO | ES10121300000000P | Río Villahermosa | 40.1928 | -0.41145 | 2024 | 12 | 5236
1929 | ES10121330000000E | VILLANUEVA DE VIVER | ES10121330000000P | Barranco de Mijares | 40.059 | -0.64407 | 2024 | 1 | 458
1929 | ES10121330000000E | VILLANUEVA DE VIVER | ES10121330000000P | Barranco de Mijares | 40.059 | -0.64407 | 2024 | 2 | 421
1929 | ES10121330000000E | VILLANUEVA DE VIVER | ES10121330000000P | Barranco de Mijares | 40.059 | -0.64407 | 2024 | 3 | 464
1929 | ES10121330000000E | VILLANUEVA DE VIVER | ES10121330000000P | Barranco de Mijares | 40.059 | -0.64407 | 2024 | 4 | 434
1929 | ES10121330000000E | VILLANUEVA DE VIVER | ES10121330000000P | Barranco de Mijares | 40.059 | -0.64407 | 2024 | 5 | 505
1929 | ES10121330000000E | VILLANUEVA DE VIVER | ES10121330000000P | Barranco de Mijares | 40.059 | -0.64407 | 2024 | 6 | 456
1929 | ES10121330000000E | VILLANUEVA DE VIVER | ES10121330000000P | Barranco de Mijares | 40.059 | -0.64407 | 2024 | 7 | 549
1929 | ES10121330000000E | VILLANUEVA DE VIVER | ES10121330000000P | Barranco de Mijares | 40.059 | -0.64407 | 2024 | 8 | 995
1929 | ES10121330000000E | VILLANUEVA DE VIVER | ES10121330000000P | Barranco de Mijares | 40.059 | -0.64407 | 2024 | 9 | 496
1929 | ES10121330000000E | VILLANUEVA DE VIVER | ES10121330000000P | Barranco de Mijares | 40.059 | -0.64407 | 2024 | 10 | 426
1929 | ES10121330000000E | VILLANUEVA DE VIVER | ES10121330000000P | Barranco de Mijares | 40.059 | -0.64407 | 2024 | 11 | 345
1929 | ES10121330000000E | VILLANUEVA DE VIVER | ES10121330000000P | Barranco de Mijares | 40.059 | -0.64407 | 2024 | 12 | 333
245 | ES10462580001010E | VILLAR DEL ARZOBISPO | ES10462580001010P | Barranco de la Seña | 39.7014 | -0.79925 | 2024 | 1 | 18971
245 | ES10462580001010E | VILLAR DEL ARZOBISPO | ES10462580001010P | Barranco de la Seña | 39.7014 | -0.79925 | 2024 | 2 | 17689
245 | ES10462580001010E | VILLAR DEL ARZOBISPO | ES10462580001010P | Barranco de la Seña | 39.7014 | -0.79925 | 2024 | 3 | 19567
245 | ES10462580001010E | VILLAR DEL ARZOBISPO | ES10462580001010P | Barranco de la Seña | 39.7014 | -0.79925 | 2024 | 4 | 18618
245 | ES10462580001010E | VILLAR DEL ARZOBISPO | ES10462580001010P | Barranco de la Seña | 39.7014 | -0.79925 | 2024 | 5 | 17743
245 | ES10462580001010E | VILLAR DEL ARZOBISPO | ES10462580001010P | Barranco de la Seña | 39.7014 | -0.79925 | 2024 | 6 | 21542
245 | ES10462580001010E | VILLAR DEL ARZOBISPO | ES10462580001010P | Barranco de la Seña | 39.7014 | -0.79925 | 2024 | 7 | 18661
245 | ES10462580001010E | VILLAR DEL ARZOBISPO | ES10462580001010P | Barranco de la Seña | 39.7014 | -0.79925 | 2024 | 8 | 14151
245 | ES10462580001010E | VILLAR DEL ARZOBISPO | ES10462580001010P | Barranco de la Seña | 39.7014 | -0.79925 | 2024 | 9 | 20843
245 | ES10462580001010E | VILLAR DEL ARZOBISPO | ES10462580001010P | Barranco de la Seña | 39.7014 | -0.79925 | 2024 | 10 | 23567
245 | ES10462580001010E | VILLAR DEL ARZOBISPO | ES10462580001010P | Barranco de la Seña | 39.7014 | -0.79925 | 2024 | 11 | 14695
245 | ES10462580001010E | VILLAR DEL ARZOBISPO | ES10462580001010P | Barranco de la Seña | 39.7014 | -0.79925 | 2024 | 12 | 13916
1220 | ES10462590000000E | VILLARGORDO DEL CABRIEL | ES10462590000000P | BARRANCO LA MADERA | 39.5343 | -1.4472 | 2024 | 1 | 6021
1220 | ES10462590000000E | VILLARGORDO DEL CABRIEL | ES10462590000000P | BARRANCO LA MADERA | 39.5343 | -1.4472 | 2024 | 2 | 4260
1220 | ES10462590000000E | VILLARGORDO DEL CABRIEL | ES10462590000000P | BARRANCO LA MADERA | 39.5343 | -1.4472 | 2024 | 3 | 6376
1220 | ES10462590000000E | VILLARGORDO DEL CABRIEL | ES10462590000000P | BARRANCO LA MADERA | 39.5343 | -1.4472 | 2024 | 4 | 4068
1220 | ES10462590000000E | VILLARGORDO DEL CABRIEL | ES10462590000000P | BARRANCO LA MADERA | 39.5343 | -1.4472 | 2024 | 5 | 4347
1220 | ES10462590000000E | VILLARGORDO DEL CABRIEL | ES10462590000000P | BARRANCO LA MADERA | 39.5343 | -1.4472 | 2024 | 6 | 5121
1220 | ES10462590000000E | VILLARGORDO DEL CABRIEL | ES10462590000000P | BARRANCO LA MADERA | 39.5343 | -1.4472 | 2024 | 7 | 5446
1220 | ES10462590000000E | VILLARGORDO DEL CABRIEL | ES10462590000000P | BARRANCO LA MADERA | 39.5343 | -1.4472 | 2024 | 8 | 8208
1220 | ES10462590000000E | VILLARGORDO DEL CABRIEL | ES10462590000000P | BARRANCO LA MADERA | 39.5343 | -1.4472 | 2024 | 9 | 4224
1220 | ES10462590000000E | VILLARGORDO DEL CABRIEL | ES10462590000000P | BARRANCO LA MADERA | 39.5343 | -1.4472 | 2024 | 10 | 5394
1220 | ES10462590000000E | VILLARGORDO DEL CABRIEL | ES10462590000000P | BARRANCO LA MADERA | 39.5343 | -1.4472 | 2024 | 11 | 3233
1220 | ES10462590000000E | VILLARGORDO DEL CABRIEL | ES10462590000000P | BARRANCO LA MADERA | 39.5343 | -1.4472 | 2024 | 12 | 3642
246 | ES10031400005100E | VILLENA | ES10031400005100P2 | C.G.U. Alto Vinalopó | 38.6477 | -0.90377 | 2024 | 1 | 215636
246 | ES10031400005100E | VILLENA | ES10031400005100P1 | Acequia_Rey | 38.642 | -0.92606 | 2024 | 1 | 10249
246 | ES10031400005100E | VILLENA | ES10031400005100P2 | C.G.U. Alto Vinalopó | 38.6477 | -0.90377 | 2024 | 2 | 205301
246 | ES10031400005100E | VILLENA | ES10031400005100P1 | Acequia_Rey | 38.642 | -0.92606 | 2024 | 2 | 9889
246 | ES10031400005100E | VILLENA | ES10031400005100P2 | C.G.U. Alto Vinalopó | 38.6477 | -0.90377 | 2024 | 3 | 215322
246 | ES10031400005100E | VILLENA | ES10031400005100P1 | Acequia_Rey | 38.642 | -0.92606 | 2024 | 3 | 11079
246 | ES10031400005100E | VILLENA | ES10031400005100P2 | C.G.U. Alto Vinalopó | 38.6477 | -0.90377 | 2024 | 4 | 205707
246 | ES10031400005100E | VILLENA | ES10031400005100P1 | Acequia_Rey | 38.642 | -0.92606 | 2024 | 4 | 17015
246 | ES10031400005100E | VILLENA | ES10031400005100P2 | C.G.U. Alto Vinalopó | 38.6477 | -0.90377 | 2024 | 5 | 191419
246 | ES10031400005100E | VILLENA | ES10031400005100P1 | Acequia_Rey | 38.642 | -0.92606 | 2024 | 5 | 30104
246 | ES10031400005100E | VILLENA | ES10031400005100P2 | C.G.U. Alto Vinalopó | 38.6477 | -0.90377 | 2024 | 6 | 187796
246 | ES10031400005100E | VILLENA | ES10031400005100P1 | Acequia_Rey | 38.642 | -0.92606 | 2024 | 6 | 30173
246 | ES10031400005100E | VILLENA | ES10031400005100P2 | C.G.U. Alto Vinalopó | 38.6477 | -0.90377 | 2024 | 7 | 199137
246 | ES10031400005100E | VILLENA | ES10031400005100P1 | Acequia_Rey | 38.642 | -0.92606 | 2024 | 7 | 31636
246 | ES10031400005100E | VILLENA | ES10031400005100P2 | C.G.U. Alto Vinalopó | 38.6477 | -0.90377 | 2024 | 8 | 188125
246 | ES10031400005100E | VILLENA | ES10031400005100P1 | Acequia_Rey | 38.642 | -0.92606 | 2024 | 8 | 27764
246 | ES10031400005100E | VILLENA | ES10031400005100P2 | C.G.U. Alto Vinalopó | 38.6477 | -0.90377 | 2024 | 9 | 197041
246 | ES10031400005100E | VILLENA | ES10031400005100P1 | Acequia_Rey | 38.642 | -0.92606 | 2024 | 9 | 29968
246 | ES10031400005100E | VILLENA | ES10031400005100P2 | C.G.U. Alto Vinalopó | 38.6477 | -0.90377 | 2024 | 10 | 199331
246 | ES10031400005100E | VILLENA | ES10031400005100P1 | Acequia_Rey | 38.642 | -0.92606 | 2024 | 10 | 30181
246 | ES10031400005100E | VILLENA | ES10031400005100P2 | C.G.U. Alto Vinalopó | 38.6477 | -0.90377 | 2024 | 11 | 177591
246 | ES10031400005100E | VILLENA | ES10031400005100P1 | Acequia_Rey | 38.642 | -0.92606 | 2024 | 11 | 24475
246 | ES10031400005100E | VILLENA | ES10031400005100P2 | C.G.U. Alto Vinalopó | 38.6477 | -0.90377 | 2024 | 12 | 184747
246 | ES10031400005100E | VILLENA | ES10031400005100P1 | Acequia_Rey | 38.642 | -0.92606 | 2024 | 12 | 29901
1724 | ES10121380001010E | VINAROS | ES10121380001010P | E.S. VINARÓS | 40.4659 | 0.50982 | 2024 | 1 | 163825
1724 | ES10121380001010E | VINAROS | ES10121380001010P | E.S. VINARÓS | 40.4659 | 0.50982 | 2024 | 2 | 166350
1724 | ES10121380001010E | VINAROS | ES10121380001010P | E.S. VINARÓS | 40.4659 | 0.50982 | 2024 | 3 | 183214
1724 | ES10121380001010E | VINAROS | ES10121380001010P | E.S. VINARÓS | 40.4659 | 0.50982 | 2024 | 4 | 168030
1724 | ES10121380001010E | VINAROS | ES10121380001010P | E.S. VINARÓS | 40.4659 | 0.50982 | 2024 | 5 | 180702
1724 | ES10121380001010E | VINAROS | ES10121380001010P | E.S. VINARÓS | 40.4659 | 0.50982 | 2024 | 6 | 177673
1724 | ES10121380001010E | VINAROS | ES10121380001010P | E.S. VINARÓS | 40.4659 | 0.50982 | 2024 | 7 | 191073
1724 | ES10121380001010E | VINAROS | ES10121380001010P | E.S. VINARÓS | 40.4659 | 0.50982 | 2024 | 8 | 194150
1724 | ES10121380001010E | VINAROS | ES10121380001010P | E.S. VINARÓS | 40.4659 | 0.50982 | 2024 | 9 | 194378
1724 | ES10121380001010E | VINAROS | ES10121380001010P | E.S. VINARÓS | 40.4659 | 0.50982 | 2024 | 10 | 232848
1724 | ES10121380001010E | VINAROS | ES10121380001010P | E.S. VINARÓS | 40.4659 | 0.50982 | 2024 | 11 | 232517
1724 | ES10121380001010E | VINAROS | ES10121380001010P | E.S. VINARÓS | 40.4659 | 0.50982 | 2024 | 12 | 168636
248 | ES10121390000000E | VISTABELLA DEL MAESTRAZGO | ES10121390000000P | BARRANCO PEÑAGUDA | 40.2902 | -0.29179 | 2024 | 1 | 2112
248 | ES10121390000000E | VISTABELLA DEL MAESTRAZGO | ES10121390000000P | BARRANCO PEÑAGUDA | 40.2902 | -0.29179 | 2024 | 2 | 1310
248 | ES10121390000000E | VISTABELLA DEL MAESTRAZGO | ES10121390000000P | BARRANCO PEÑAGUDA | 40.2902 | -0.29179 | 2024 | 3 | 1860
248 | ES10121390000000E | VISTABELLA DEL MAESTRAZGO | ES10121390000000P | BARRANCO PEÑAGUDA | 40.2902 | -0.29179 | 2024 | 4 | 1652
248 | ES10121390000000E | VISTABELLA DEL MAESTRAZGO | ES10121390000000P | BARRANCO PEÑAGUDA | 40.2902 | -0.29179 | 2024 | 5 | 1630
248 | ES10121390000000E | VISTABELLA DEL MAESTRAZGO | ES10121390000000P | BARRANCO PEÑAGUDA | 40.2902 | -0.29179 | 2024 | 6 | 1874
248 | ES10121390000000E | VISTABELLA DEL MAESTRAZGO | ES10121390000000P | BARRANCO PEÑAGUDA | 40.2902 | -0.29179 | 2024 | 7 | 1862
248 | ES10121390000000E | VISTABELLA DEL MAESTRAZGO | ES10121390000000P | BARRANCO PEÑAGUDA | 40.2902 | -0.29179 | 2024 | 8 | 3170
248 | ES10121390000000E | VISTABELLA DEL MAESTRAZGO | ES10121390000000P | BARRANCO PEÑAGUDA | 40.2902 | -0.29179 | 2024 | 9 | 2071
248 | ES10121390000000E | VISTABELLA DEL MAESTRAZGO | ES10121390000000P | BARRANCO PEÑAGUDA | 40.2902 | -0.29179 | 2024 | 10 | 1961
248 | ES10121390000000E | VISTABELLA DEL MAESTRAZGO | ES10121390000000P | BARRANCO PEÑAGUDA | 40.2902 | -0.29179 | 2024 | 11 | 3457
248 | ES10121390000000E | VISTABELLA DEL MAESTRAZGO | ES10121390000000P | BARRANCO PEÑAGUDA | 40.2902 | -0.29179 | 2024 | 12 | 2103
2017 | ES10121390011000E | VISTABELLA DEL MAESTRAZGO - L'ALFORI | ES10121390011000P | DEPÓSITO | 40.3004 | -0.30108 | 2024 | 1 | 70
2017 | ES10121390011000E | VISTABELLA DEL MAESTRAZGO - L'ALFORI | ES10121390011000P | DEPÓSITO | 40.3004 | -0.30108 | 2024 | 2 | 49
2017 | ES10121390011000E | VISTABELLA DEL MAESTRAZGO - L'ALFORI | ES10121390011000P | DEPÓSITO | 40.3004 | -0.30108 | 2024 | 3 | 92
2017 | ES10121390011000E | VISTABELLA DEL MAESTRAZGO - L'ALFORI | ES10121390011000P | DEPÓSITO | 40.3004 | -0.30108 | 2024 | 4 | 71
2017 | ES10121390011000E | VISTABELLA DEL MAESTRAZGO - L'ALFORI | ES10121390011000P | DEPÓSITO | 40.3004 | -0.30108 | 2024 | 5 | 100
2017 | ES10121390011000E | VISTABELLA DEL MAESTRAZGO - L'ALFORI | ES10121390011000P | DEPÓSITO | 40.3004 | -0.30108 | 2024 | 6 | 81
2017 | ES10121390011000E | VISTABELLA DEL MAESTRAZGO - L'ALFORI | ES10121390011000P | DEPÓSITO | 40.3004 | -0.30108 | 2024 | 7 | 154
2017 | ES10121390011000E | VISTABELLA DEL MAESTRAZGO - L'ALFORI | ES10121390011000P | DEPÓSITO | 40.3004 | -0.30108 | 2024 | 8 | 297
2017 | ES10121390011000E | VISTABELLA DEL MAESTRAZGO - L'ALFORI | ES10121390011000P | DEPÓSITO | 40.3004 | -0.30108 | 2024 | 9 | 115
2017 | ES10121390011000E | VISTABELLA DEL MAESTRAZGO - L'ALFORI | ES10121390011000P | DEPÓSITO | 40.3004 | -0.30108 | 2024 | 10 | 459
2017 | ES10121390011000E | VISTABELLA DEL MAESTRAZGO - L'ALFORI | ES10121390011000P | DEPÓSITO | 40.3004 | -0.30108 | 2024 | 11 | 361
2017 | ES10121390011000E | VISTABELLA DEL MAESTRAZGO - L'ALFORI | ES10121390011000P | DEPÓSITO | 40.3004 | -0.30108 | 2024 | 12 | 82
442 | ES10121400007010E | VIVER | ES10121400007010P | Barranco Hurón | 39.9178 | -0.59551 | 2024 | 1 | 15557
442 | ES10121400007010E | VIVER | ES10121400007010P | Barranco Hurón | 39.9178 | -0.59551 | 2024 | 2 | 11772
442 | ES10121400007010E | VIVER | ES10121400007010P | Barranco Hurón | 39.9178 | -0.59551 | 2024 | 3 | 12263
442 | ES10121400007010E | VIVER | ES10121400007010P | Barranco Hurón | 39.9178 | -0.59551 | 2024 | 4 | 12907
442 | ES10121400007010E | VIVER | ES10121400007010P | Barranco Hurón | 39.9178 | -0.59551 | 2024 | 5 | 11490
442 | ES10121400007010E | VIVER | ES10121400007010P | Barranco Hurón | 39.9178 | -0.59551 | 2024 | 6 | 15053
442 | ES10121400007010E | VIVER | ES10121400007010P | Barranco Hurón | 39.9178 | -0.59551 | 2024 | 7 | 18046
442 | ES10121400007010E | VIVER | ES10121400007010P | Barranco Hurón | 39.9178 | -0.59551 | 2024 | 8 | 23599
442 | ES10121400007010E | VIVER | ES10121400007010P | Barranco Hurón | 39.9178 | -0.59551 | 2024 | 9 | 14406
442 | ES10121400007010E | VIVER | ES10121400007010P | Barranco Hurón | 39.9178 | -0.59551 | 2024 | 10 | 16752
442 | ES10121400007010E | VIVER | ES10121400007010P | Barranco Hurón | 39.9178 | -0.59551 | 2024 | 11 | 13225
442 | ES10121400007010E | VIVER | ES10121400007010P | Barranco Hurón | 39.9178 | -0.59551 | 2024 | 12 | 13027
443 | ES10030820002140E | XABIA | ES10030820002140P | E.S JAVEA(EL ARENAL) | 38.7805 | 0.20459 | 2024 | 1 | 127290
443 | ES10030820002140E | XABIA | ES10030820002140P | E.S JAVEA(EL ARENAL) | 38.7805 | 0.20459 | 2024 | 2 | 136644
443 | ES10030820002140E | XABIA | ES10030820002140P | E.S JAVEA(EL ARENAL) | 38.7805 | 0.20459 | 2024 | 3 | 162992
443 | ES10030820002140E | XABIA | ES10030820002140P | E.S JAVEA(EL ARENAL) | 38.7805 | 0.20459 | 2024 | 4 | 143118
443 | ES10030820002140E | XABIA | ES10030820002140P | E.S JAVEA(EL ARENAL) | 38.7805 | 0.20459 | 2024 | 5 | 143907
443 | ES10030820002140E | XABIA | ES10030820002140P | E.S JAVEA(EL ARENAL) | 38.7805 | 0.20459 | 2024 | 6 | 142674
443 | ES10030820002140E | XABIA | ES10030820002140P | E.S JAVEA(EL ARENAL) | 38.7805 | 0.20459 | 2024 | 7 | 196683
443 | ES10030820002140E | XABIA | ES10030820002140P | E.S JAVEA(EL ARENAL) | 38.7805 | 0.20459 | 2024 | 8 | 234334
443 | ES10030820002140E | XABIA | ES10030820002140P | E.S JAVEA(EL ARENAL) | 38.7805 | 0.20459 | 2024 | 9 | 174809
443 | ES10030820002140E | XABIA | ES10030820002140P | E.S JAVEA(EL ARENAL) | 38.7805 | 0.20459 | 2024 | 10 | 192233
443 | ES10030820002140E | XABIA | ES10030820002140P | E.S JAVEA(EL ARENAL) | 38.7805 | 0.20459 | 2024 | 11 | 206841
443 | ES10030820002140E | XABIA | ES10030820002140P | E.S JAVEA(EL ARENAL) | 38.7805 | 0.20459 | 2024 | 12 | 189710
251 | ES10461450006010E | XATIVA | ES10461450006010P | Río Albaida | 39.0003 | -0.50159 | 2024 | 1 | 278741
251 | ES10461450006010E | XATIVA | ES10461450006010P | Río Albaida | 39.0003 | -0.50159 | 2024 | 2 | 247407
251 | ES10461450006010E | XATIVA | ES10461450006010P | Río Albaida | 39.0003 | -0.50159 | 2024 | 3 | 277969
251 | ES10461450006010E | XATIVA | ES10461450006010P | Río Albaida | 39.0003 | -0.50159 | 2024 | 4 | 247190
251 | ES10461450006010E | XATIVA | ES10461450006010P | Río Albaida | 39.0003 | -0.50159 | 2024 | 5 | 229046
251 | ES10461450006010E | XATIVA | ES10461450006010P | Río Albaida | 39.0003 | -0.50159 | 2024 | 6 | 204110
251 | ES10461450006010E | XATIVA | ES10461450006010P | Río Albaida | 39.0003 | -0.50159 | 2024 | 7 | 208024
251 | ES10461450006010E | XATIVA | ES10461450006010P | Río Albaida | 39.0003 | -0.50159 | 2024 | 8 | 213554
251 | ES10461450006010E | XATIVA | ES10461450006010P | Río Albaida | 39.0003 | -0.50159 | 2024 | 9 | 219748
251 | ES10461450006010E | XATIVA | ES10461450006010P | Río Albaida | 39.0003 | -0.50159 | 2024 | 10 | 244586
251 | ES10461450006010E | XATIVA | ES10461450006010P | Río Albaida | 39.0003 | -0.50159 | 2024 | 11 | 253048
251 | ES10461450006010E | XATIVA | ES10461450006010P | Río Albaida | 39.0003 | -0.50159 | 2024 | 12 | 250068
252 | ES10461430001010E | XERACO | ES10461430001010P | Acequia Travessera | 39.0348 | -0.20673 | 2024 | 1 | 53764
252 | ES10461430001010E | XERACO | ES10461430001010P | Acequia Travessera | 39.0348 | -0.20673 | 2024 | 2 | 47895
252 | ES10461430001010E | XERACO | ES10461430001010P | Acequia Travessera | 39.0348 | -0.20673 | 2024 | 3 | 62546
252 | ES10461430001010E | XERACO | ES10461430001010P | Acequia Travessera | 39.0348 | -0.20673 | 2024 | 4 | 62960
252 | ES10461430001010E | XERACO | ES10461430001010P | Acequia Travessera | 39.0348 | -0.20673 | 2024 | 5 | 61323
252 | ES10461430001010E | XERACO | ES10461430001010P | Acequia Travessera | 39.0348 | -0.20673 | 2024 | 6 | 68309
252 | ES10461430001010E | XERACO | ES10461430001010P | Acequia Travessera | 39.0348 | -0.20673 | 2024 | 7 | 86603
252 | ES10461430001010E | XERACO | ES10461430001010P | Acequia Travessera | 39.0348 | -0.20673 | 2024 | 8 | 95169
252 | ES10461430001010E | XERACO | ES10461430001010P | Acequia Travessera | 39.0348 | -0.20673 | 2024 | 9 | 58843
252 | ES10461430001010E | XERACO | ES10461430001010P | Acequia Travessera | 39.0348 | -0.20673 | 2024 | 10 | 63981
252 | ES10461430001010E | XERACO | ES10461430001010P | Acequia Travessera | 39.0348 | -0.20673 | 2024 | 11 | 95259
252 | ES10461430001010E | XERACO | ES10461430001010P | Acequia Travessera | 39.0348 | -0.20673 | 2024 | 12 | 85986
253 | ES10461460001010E | XERESA | ES10461460001010P | BARRANCO LA MARTINA | 39.0126 | -0.21236 | 2024 | 1 | 7921
253 | ES10461460001010E | XERESA | ES10461460001010P | BARRANCO LA MARTINA | 39.0126 | -0.21236 | 2024 | 2 | 8324
253 | ES10461460001010E | XERESA | ES10461460001010P | BARRANCO LA MARTINA | 39.0126 | -0.21236 | 2024 | 3 | 8718
253 | ES10461460001010E | XERESA | ES10461460001010P | BARRANCO LA MARTINA | 39.0126 | -0.21236 | 2024 | 4 | 8109
253 | ES10461460001010E | XERESA | ES10461460001010P | BARRANCO LA MARTINA | 39.0126 | -0.21236 | 2024 | 5 | 7759
253 | ES10461460001010E | XERESA | ES10461460001010P | BARRANCO LA MARTINA | 39.0126 | -0.21236 | 2024 | 6 | 8602
253 | ES10461460001010E | XERESA | ES10461460001010P | BARRANCO LA MARTINA | 39.0126 | -0.21236 | 2024 | 7 | 7412
253 | ES10461460001010E | XERESA | ES10461460001010P | BARRANCO LA MARTINA | 39.0126 | -0.21236 | 2024 | 8 | 9816
253 | ES10461460001010E | XERESA | ES10461460001010P | BARRANCO LA MARTINA | 39.0126 | -0.21236 | 2024 | 9 | 7190
253 | ES10461460001010E | XERESA | ES10461460001010P | BARRANCO LA MARTINA | 39.0126 | -0.21236 | 2024 | 10 | 12505
253 | ES10461460001010E | XERESA | ES10461460001010P | BARRANCO LA MARTINA | 39.0126 | -0.21236 | 2024 | 11 | 14255
253 | ES10461460001010E | XERESA | ES10461460001010P | BARRANCO LA MARTINA | 39.0126 | -0.21236 | 2024 | 12 | 14446
254 | ES10120520000000E | XERT | ES10120520000000P | BARRANCO UBELLÓ | 40.5196 | 0.16357 | 2024 | 1 | 6243
254 | ES10120520000000E | XERT | ES10120520000000P | BARRANCO UBELLÓ | 40.5196 | 0.16357 | 2024 | 2 | 5596
254 | ES10120520000000E | XERT | ES10120520000000P | BARRANCO UBELLÓ | 40.5196 | 0.16357 | 2024 | 3 | 6579
254 | ES10120520000000E | XERT | ES10120520000000P | BARRANCO UBELLÓ | 40.5196 | 0.16357 | 2024 | 4 | 5484
254 | ES10120520000000E | XERT | ES10120520000000P | BARRANCO UBELLÓ | 40.5196 | 0.16357 | 2024 | 5 | 6408
254 | ES10120520000000E | XERT | ES10120520000000P | BARRANCO UBELLÓ | 40.5196 | 0.16357 | 2024 | 6 | 5029
254 | ES10120520000000E | XERT | ES10120520000000P | BARRANCO UBELLÓ | 40.5196 | 0.16357 | 2024 | 7 | 3571
254 | ES10120520000000E | XERT | ES10120520000000P | BARRANCO UBELLÓ | 40.5196 | 0.16357 | 2024 | 8 | 3941
254 | ES10120520000000E | XERT | ES10120520000000P | BARRANCO UBELLÓ | 40.5196 | 0.16357 | 2024 | 9 | 6294
254 | ES10120520000000E | XERT | ES10120520000000P | BARRANCO UBELLÓ | 40.5196 | 0.16357 | 2024 | 10 | 6302
254 | ES10120520000000E | XERT | ES10120520000000P | BARRANCO UBELLÓ | 40.5196 | 0.16357 | 2024 | 11 | 12709
254 | ES10120520000000E | XERT | ES10120520000000P | BARRANCO UBELLÓ | 40.5196 | 0.16357 | 2024 | 12 | 11378
84 | ES10120530000000E | XILXES | ES10120530000000P | Acequia de la Ratlla | 39.769 | -0.18347 | 2024 | 1 | 21968
84 | ES10120530000000E | XILXES | ES10120530000000P | Acequia de la Ratlla | 39.769 | -0.18347 | 2024 | 2 | 15111
84 | ES10120530000000E | XILXES | ES10120530000000P | Acequia de la Ratlla | 39.769 | -0.18347 | 2024 | 3 | 22226
84 | ES10120530000000E | XILXES | ES10120530000000P | Acequia de la Ratlla | 39.769 | -0.18347 | 2024 | 4 | 24589
84 | ES10120530000000E | XILXES | ES10120530000000P | Acequia de la Ratlla | 39.769 | -0.18347 | 2024 | 5 | 22375
84 | ES10120530000000E | XILXES | ES10120530000000P | Acequia de la Ratlla | 39.769 | -0.18347 | 2024 | 6 | 28615
84 | ES10120530000000E | XILXES | ES10120530000000P | Acequia de la Ratlla | 39.769 | -0.18347 | 2024 | 7 | 44071
84 | ES10120530000000E | XILXES | ES10120530000000P | Acequia de la Ratlla | 39.769 | -0.18347 | 2024 | 8 | 45602
84 | ES10120530000000E | XILXES | ES10120530000000P | Acequia de la Ratlla | 39.769 | -0.18347 | 2024 | 9 | 44311
84 | ES10120530000000E | XILXES | ES10120530000000P | Acequia de la Ratlla | 39.769 | -0.18347 | 2024 | 10 | 49422
84 | ES10120530000000E | XILXES | ES10120530000000P | Acequia de la Ratlla | 39.769 | -0.18347 | 2024 | 11 | 45334
84 | ES10120530000000E | XILXES | ES10120530000000P | Acequia de la Ratlla | 39.769 | -0.18347 | 2024 | 12 | 30078
366 | ES10030830001010E | XIXONA | ES10030830001010P | Río Torremanzanas | 38.5072 | -0.49239 | 2024 | 1 | 32174
366 | ES10030830001010E | XIXONA | ES10030830001010P | Río Torremanzanas | 38.5072 | -0.49239 | 2024 | 2 | 33908
366 | ES10030830001010E | XIXONA | ES10030830001010P | Río Torremanzanas | 38.5072 | -0.49239 | 2024 | 3 | 36818
366 | ES10030830001010E | XIXONA | ES10030830001010P | Río Torremanzanas | 38.5072 | -0.49239 | 2024 | 4 | 32788
366 | ES10030830001010E | XIXONA | ES10030830001010P | Río Torremanzanas | 38.5072 | -0.49239 | 2024 | 5 | 33940
366 | ES10030830001010E | XIXONA | ES10030830001010P | Río Torremanzanas | 38.5072 | -0.49239 | 2024 | 6 | 30303
366 | ES10030830001010E | XIXONA | ES10030830001010P | Río Torremanzanas | 38.5072 | -0.49239 | 2024 | 7 | 32136
366 | ES10030830001010E | XIXONA | ES10030830001010P | Río Torremanzanas | 38.5072 | -0.49239 | 2024 | 8 | 31123
366 | ES10030830001010E | XIXONA | ES10030830001010P | Río Torremanzanas | 38.5072 | -0.49239 | 2024 | 9 | 44116
366 | ES10030830001010E | XIXONA | ES10030830001010P | Río Torremanzanas | 38.5072 | -0.49239 | 2024 | 10 | 48380
366 | ES10030830001010E | XIXONA | ES10030830001010P | Río Torremanzanas | 38.5072 | -0.49239 | 2024 | 11 | 42976
366 | ES10030830001010E | XIXONA | ES10030830001010P | Río Torremanzanas | 38.5072 | -0.49239 | 2024 | 12 | 35484
1963 | ES10120550001000E | XODOS | ES10120550001000P | Barranc de Xodos | 40.2411 | -0.28632 | 2024 | 1 | 220
1963 | ES10120550001000E | XODOS | ES10120550001000P | Barranc de Xodos | 40.2411 | -0.28632 | 2024 | 2 | 198
1963 | ES10120550001000E | XODOS | ES10120550001000P | Barranc de Xodos | 40.2411 | -0.28632 | 2024 | 3 | 319
1963 | ES10120550001000E | XODOS | ES10120550001000P | Barranc de Xodos | 40.2411 | -0.28632 | 2024 | 4 | 267
1963 | ES10120550001000E | XODOS | ES10120550001000P | Barranc de Xodos | 40.2411 | -0.28632 | 2024 | 5 | 221
1963 | ES10120550001000E | XODOS | ES10120550001000P | Barranc de Xodos | 40.2411 | -0.28632 | 2024 | 6 | 280
1963 | ES10120550001000E | XODOS | ES10120550001000P | Barranc de Xodos | 40.2411 | -0.28632 | 2024 | 7 | 298
1963 | ES10120550001000E | XODOS | ES10120550001000P | Barranc de Xodos | 40.2411 | -0.28632 | 2024 | 8 | 654
1963 | ES10120550001000E | XODOS | ES10120550001000P | Barranc de Xodos | 40.2411 | -0.28632 | 2024 | 9 | 234
1963 | ES10120550001000E | XODOS | ES10120550001000P | Barranc de Xodos | 40.2411 | -0.28632 | 2024 | 10 | 481
1963 | ES10120550001000E | XODOS | ES10120550001000P | Barranc de Xodos | 40.2411 | -0.28632 | 2024 | 11 | 1082
1963 | ES10120550001000E | XODOS | ES10120550001000P | Barranc de Xodos | 40.2411 | -0.28632 | 2024 | 12 | 582
255 | ES10462610001010E | YATOVA | ES10462610001010P | Acequia madre | 39.382 | -0.80235 | 2024 | 1 | 15500
255 | ES10462610001010E | YATOVA | ES10462610001010P | Acequia madre | 39.382 | -0.80235 | 2024 | 2 | 14500
255 | ES10462610001010E | YATOVA | ES10462610001010P | Acequia madre | 39.382 | -0.80235 | 2024 | 3 | 15500
255 | ES10462610001010E | YATOVA | ES10462610001010P | Acequia madre | 39.382 | -0.80235 | 2024 | 4 | 15000
255 | ES10462610001010E | YATOVA | ES10462610001010P | Acequia madre | 39.382 | -0.80235 | 2024 | 5 | 15500
255 | ES10462610001010E | YATOVA | ES10462610001010P | Acequia madre | 39.382 | -0.80235 | 2024 | 6 | 15000
255 | ES10462610001010E | YATOVA | ES10462610001010P | Acequia madre | 39.382 | -0.80235 | 2024 | 7 | 15500
255 | ES10462610001010E | YATOVA | ES10462610001010P | Acequia madre | 39.382 | -0.80235 | 2024 | 8 | 15500
255 | ES10462610001010E | YATOVA | ES10462610001010P | Acequia madre | 39.382 | -0.80235 | 2024 | 9 | 15000
255 | ES10462610001010E | YATOVA | ES10462610001010P | Acequia madre | 39.382 | -0.80235 | 2024 | 10 | 15500
255 | ES10462610001010E | YATOVA | ES10462610001010P | Acequia madre | 39.382 | -0.80235 | 2024 | 11 | 15000
255 | ES10462610001010E | YATOVA | ES10462610001010P | Acequia madre | 39.382 | -0.80235 | 2024 | 12 | 15500
256 | ES10462630000000E | ZARRA | ES10462630000000P | Rio Zarra | 39.0968 | -1.0736 | 2024 | 1 | 1157
256 | ES10462630000000E | ZARRA | ES10462630000000P | Rio Zarra | 39.0968 | -1.0736 | 2024 | 2 | 723
256 | ES10462630000000E | ZARRA | ES10462630000000P | Rio Zarra | 39.0968 | -1.0736 | 2024 | 3 | 955
256 | ES10462630000000E | ZARRA | ES10462630000000P | Rio Zarra | 39.0968 | -1.0736 | 2024 | 4 | 716
256 | ES10462630000000E | ZARRA | ES10462630000000P | Rio Zarra | 39.0968 | -1.0736 | 2024 | 5 | 636
256 | ES10462630000000E | ZARRA | ES10462630000000P | Rio Zarra | 39.0968 | -1.0736 | 2024 | 6 | 1081
256 | ES10462630000000E | ZARRA | ES10462630000000P | Rio Zarra | 39.0968 | -1.0736 | 2024 | 7 | 1003
256 | ES10462630000000E | ZARRA | ES10462630000000P | Rio Zarra | 39.0968 | -1.0736 | 2024 | 8 | 1367
256 | ES10462630000000E | ZARRA | ES10462630000000P | Rio Zarra | 39.0968 | -1.0736 | 2024 | 9 | 670
256 | ES10462630000000E | ZARRA | ES10462630000000P | Rio Zarra | 39.0968 | -1.0736 | 2024 | 10 | 857
256 | ES10462630000000E | ZARRA | ES10462630000000P | Rio Zarra | 39.0968 | -1.0736 | 2024 | 11 | 689
256 | ES10462630000000E | ZARRA | ES10462630000000P | Rio Zarra | 39.0968 | -1.0736 | 2024 | 12 | 989
2005 | ES10121410000000E | ZORITA DEL MAESTRAZGO | ES10121410000000P | Barranc de la Beana | 40.727 | -0.16752 | 2024 | 1 | 318
2005 | ES10121410000000E | ZORITA DEL MAESTRAZGO | ES10121410000000P | Barranc de la Beana | 40.727 | -0.16752 | 2024 | 2 | 228
2005 | ES10121410000000E | ZORITA DEL MAESTRAZGO | ES10121410000000P | Barranc de la Beana | 40.727 | -0.16752 | 2024 | 3 | 268
2005 | ES10121410000000E | ZORITA DEL MAESTRAZGO | ES10121410000000P | Barranc de la Beana | 40.727 | -0.16752 | 2024 | 4 | 273
2005 | ES10121410000000E | ZORITA DEL MAESTRAZGO | ES10121410000000P | Barranc de la Beana | 40.727 | -0.16752 | 2024 | 5 | 260
2005 | ES10121410000000E | ZORITA DEL MAESTRAZGO | ES10121410000000P | Barranc de la Beana | 40.727 | -0.16752 | 2024 | 6 | 231
2005 | ES10121410000000E | ZORITA DEL MAESTRAZGO | ES10121410000000P | Barranc de la Beana | 40.727 | -0.16752 | 2024 | 7 | 353
2005 | ES10121410000000E | ZORITA DEL MAESTRAZGO | ES10121410000000P | Barranc de la Beana | 40.727 | -0.16752 | 2024 | 8 | 611
2005 | ES10121410000000E | ZORITA DEL MAESTRAZGO | ES10121410000000P | Barranc de la Beana | 40.727 | -0.16752 | 2024 | 9 | 428
2005 | ES10121410000000E | ZORITA DEL MAESTRAZGO | ES10121410000000P | Barranc de la Beana | 40.727 | -0.16752 | 2024 | 10 | 364
2005 | ES10121410000000E | ZORITA DEL MAESTRAZGO | ES10121410000000P | Barranc de la Beana | 40.727 | -0.16752 | 2024 | 11 | 560
2005 | ES10121410000000E | ZORITA DEL MAESTRAZGO | ES10121410000000P | Barranc de la Beana | 40.727 | -0.16752 | 2024 | 12 | 363
1763 | ES10121420000000E | ZUCAINA | ES10121420000000P | Barranco Zaballo | 40.1272 | -0.41863 | 2024 | 1 | 954
1763 | ES10121420000000E | ZUCAINA | ES10121420000000P | Barranco Zaballo | 40.1272 | -0.41863 | 2024 | 2 | 782
1763 | ES10121420000000E | ZUCAINA | ES10121420000000P | Barranco Zaballo | 40.1272 | -0.41863 | 2024 | 3 | 1084
1763 | ES10121420000000E | ZUCAINA | ES10121420000000P | Barranco Zaballo | 40.1272 | -0.41863 | 2024 | 4 | 1035
1763 | ES10121420000000E | ZUCAINA | ES10121420000000P | Barranco Zaballo | 40.1272 | -0.41863 | 2024 | 5 | 1136
1763 | ES10121420000000E | ZUCAINA | ES10121420000000P | Barranco Zaballo | 40.1272 | -0.41863 | 2024 | 6 | 1247
1763 | ES10121420000000E | ZUCAINA | ES10121420000000P | Barranco Zaballo | 40.1272 | -0.41863 | 2024 | 7 | 873
1763 | ES10121420000000E | ZUCAINA | ES10121420000000P | Barranco Zaballo | 40.1272 | -0.41863 | 2024 | 8 | 1778
1763 | ES10121420000000E | ZUCAINA | ES10121420000000P | Barranco Zaballo | 40.1272 | -0.41863 | 2024 | 9 | 1181
1763 | ES10121420000000E | ZUCAINA | ES10121420000000P | Barranco Zaballo | 40.1272 | -0.41863 | 2024 | 10 | 1346
1763 | ES10121420000000E | ZUCAINA | ES10121420000000P | Barranco Zaballo | 40.1272 | -0.41863 | 2024 | 11 | 825
1763 | ES10121420000000E | ZUCAINA | ES10121420000000P | Barranco Zaballo | 40.1272 | -0.41863 | 2024 | 12 | 599